## Price-list 2010
Розничный прайс-лист на продукцию Uponor.
Действителен с 04.05.2010.
Продукция Uponor импортируется из стран ЕС. Цены указаны справочно и не являются официальным ценовым предложением Uponor. Действительные цены, пожалуйста, уточняйте у наших менеджеров по телефону 8 (495) 225-36-76
№№ | Артикул | Наименование | Frango | Ед. изм. | Цена с НДС, Евро
1 | 1022682 | Труба UPONOR PEXa 16 x 2,2 , 10 бар, макс.95*С (100 метров) | PEX | м | 1.84
2 | 1001201 | Труба UPONOR PEXa 20 x 2,8 , 10 бар, макс. 95*С (50 метров) | PEX | м | 2.63
3 | 1001202 | Труба UPONOR PEXa 25 x 3,5 ,10 бар, макс. 95*С (50 метров) | PEX | м | 3.93
4 | 1001203 | Труба UPONOR PEXa 32 x 4,4, 10 бар, макс. 95*С (50 метров) | PEX | м | 6.92
5 | 1033864 | Труба UPONOR PEXa 40 x 5,5 , 10 бар, макс.95*С (6 метров) | PEX | м | 10.39
6 | 1033865 | Труба UPONOR PEX 50 x 6,9 , 10 бар, макс.95*С (6 метров), отрезками | PEX | м | 16.87
7 | 1023122 | Труба UPONOR PEX 63x 8,7/(6 метров) | PEX | м | 23.27
8 | 1023123 | Труба UPONOR PEX 75 x 10,3 , 10 бар, макс.95*С (6 метров), отрезками | PEX | м | 37.61
9 | 1033866 | Труба Uponor Wirsbo PE-Xa ISO A S3.2 90x12.3 мм в прямых отрезках по 6 м | PEX | м | 50.36
10 | 1033867 | Труба Uponor Wirsbo PE-Xa ISO A S3.2 110x15.1 мм в прямых отрезках по 6 м | PEX | м | 70.57
11 | 1008993 | Труба UPONOR PEX PIP 16 x 2,2 в кожухе 25/20 (черный), 10 бар, макс.95*С (бухта 50 метров) | PEX | м | 3.74
12 | 1001215 | Труба UPONOR eval-PEXa Q&E 16 x 2,0 , 6 бар, макс.95*С (200 метров) | PEX | м | 1.98
13 | 1022518 | Труба UPONOR eval-PEXa 20 x 2,0 ,6 бар, макс. 95*С (120 метров) | PEX | м | 2.59
14 | 1022689 | Труба UPONOR eval-PEXa 25 x 2,3 , 6 бар, макс.95*С (50 метров) | PEX | м | 3.91
15 | 1001220 | Труба UPONOR eval-PEXa 32 x 2,9 , 6 бар, макс. 95*С (50 метров) | PEX | м | 5.46
16 | 1008979 | Труба UPONOR eval-PEXa 40 x 3,7, 6 бар, макс. 95*С (50 метров) | PEX | м | 8.28
17 | 1008980 | Труба UPONOR eval-PEXa 50 x 4,6, 6 бар, макс. 95*С (50 метров) | PEX | м | 11.88
18 | 1008981 | Труба UPONOR eval-PEXa 63 x 5,8 , 6 бар, макс. 95*С (50 метров) | PEX | м | 17.34
19 | 1008982 | Труба UPONOR eval-PEXa 75 x 6,8 , 6 бар, макс.95*С (50 метров) | PEX | м | 26.08
20 | 1008983 | Труба UPONOR eval-PEXa 90 x 8,2 ,6 бар, макс. 95*С (50 метров) | PEX | м | 37.77
21 | 1008984 | Труба UPONOR eval-PEXa 110 x 10, 6 бар, макс. 95*С (50 метров) | PEX | м | 52.23
22 | 1008940 | Труба UPONOR eval-PEXa 50 x 4,6 , 6 бар, макс.95*С (6 метров) | PEX | м | 11.88
23 | 1008941 | Труба UPONOR eval-PEXa 63 x 5,8 , 6 бар, макс.95*С (6 метров) | PEX | м | 17.34
24 | 1008864 | Труба UPONOR eval-PEXa 75 x 6,8 , 6 бар, макс.95*С (6 метров) | PEX | м | 26.08
25 | 1008874 | Труба UPONOR eval-PEXa 90 x 8,2 , 6 бар, макс.95*С (6 метров) | PEX | м | 37.77
26 | 1008879 | Труба UPONOR eval-PEXa 110 x 10, 6 бар, макс.95*С (6 метров) | PEX | м | 52.23
27 | 1008388 | Труба UPONOR eval-PEXa 16 x 2,0 , 6 бар, макс.95*С в кожухе (50 метров) | PEX | м | 3.67
28 | 1033896 | Труба UPONOR Wirsbo eval-PEXa Q&E 16 x 2,2 , 10 бар, макс.95*С (100 метров) | PEX | м | 2.03
29 | 1033222 | Труба UPONOR Wirsbo eval-PEXa Q&E 20 x 2,8/100м, 10 бар, макс.95*С | PEX | м | 2.74
30 | 1033305 | Труба UPONOR Wirsbo eval-PEX Q&E 25 x 3,5 мм (50 метров), 10 бар, макс.95*С | PEX | м | 3.99
31 | 1033395 | Труба UPONOR evalPEXa 32 x 4,4/100 м, 10 бар, макс. 95*С | PEX | м | 5.46
32 | 1033418 | Труба UPONOR eval-PEXa 40 x 5,5 , 10 бар, макс.95*С (6 метров) | PEX | м | 11.63
33 | 1033482 | Труба UPONOR eval-PEXa 50 x 6,9, 10 бар, макс.95*С (6 метров) | PEX | м | 18.32
34 | 1033503 | Труба UPONOR eval-PEXa 63 x 8,7, 10 бар, макс.95*С (6 метров) | PEX | м | 29.43
35 | 1033521 | Труба UPONOR eval-PEXa 75 x 10,3, 10 бар, макс.95*С (6 метров) | PEX | м | 40.64
36 | 1033536 | Труба UPONOR eval-PEXa 90 x 12,3 мм, 10 бар, макс.95*С (6 метров) | PEX | м | 53.3
37 | 1033587 | Труба UPONOR eval-PEXa 110 x 15,1 мм, 10 бар, макс.95*С (6 метров) | PEX | м | 73.28
38 | 1012860 | Защитная труба UPONOR 25/20 черн.в бухтах по 50м | MLCP | м | 0.78
39 | 1012864 | Защитная труба UPONOR D28/23 мм, черная, в бухтах по 50м | MLCP | м | 0.87
40 | 1012869 | Защитная труба UPONOR 35/29 в бухтах по 50м | MLCP | м | 1.12
41 | 1012872 | Защитная труба UPONOR 43/36 черн.в бухтах по 25м | MLCP | м | 2.16
42 | 1023127 | Кожух 54/48 для труб UPONOR 28-40 мм (25 метров) | PEX | м | 3.73
43 | 1042386 | Кольцо Q&E синее UPONOR PEXa 16 мм с упором | PEX | шт | 0.2
44 | 1042834 | Кольцо Q&E синее UPONOR PEXa 20 мм с упором | PEX | шт | 0.28
45 | 1042838 | Кольцо Q&E синее UPONOR PEXa 25 мм с упором | PEX | шт | 0.38
46 | 1042387 | Кольцо Q&E красное UPONOR PEXa 16 мм с упором | PEX | шт | 0.2
47 | 1042835 | Кольцо Q&E красное UPONOR PEXa 20 мм с упором | PEX | шт | 0.28
48 | 1042839 | Кольцо Q&E красное UPONOR PEXa 25 мм с упором | PEX | шт | 0.38
49 | 1042388 | Кольцо Q&E белое UPONOR PEXa 16 мм с упором | PEX | шт | 0.2
50 | 1042836 | Кольцо Q&E белое UPONOR PEXa 20 мм с упором | PEX | шт | 0.28
51 | 1042840 | Кольцо Q&E белое UPONOR PEXa 25 мм с упором | PEX | шт | 0.38
52 | 1044993 | Кольцо Q&E белое UPONOR PEXa 32 мм с упором | PEX | шт | 0.59
53 | 1045464 | Кольцо UPONOR Q&E белое UPONOR PEXa 40 мм с упором | PEX | шт | 0.85
54 | 1045489 | Кольцо Q&E UPONOR белое PEXa 50 мм с упором | PEX | шт | 2.69
55 | 1045490 | Кольцо Q&E UPONOR белое PEXa 63 мм с упором | PEX | шт | 3.56
56 | 1008661 | Штуцер UPONOR РЕХ PPSU Q&E 16 x 1/2"НР | PEX | шт | 1.92
57 | 1008662 | Штуцер UPONOR РЕХ PPSU Q&E 20 x 1/2"НР | PEX | шт | 2.13
58 | 1008663 | Штуцер UPONOR РЕХ PPSU Q&E 20 x 3/4"НР | PEX | шт | 2.66
59 | 1008664 | Штуцер UPONOR РЕХ PPSU Q&E 25 x 3/4"НР | PEX | шт | 3.13
60 | 1008665 | Штуцер UPONOR РЕХ PPSU Q&E 25 x 1"НР | PEX | шт | 4.89
61 | 1038021 | Штуцер PPSU Uponor Q&E с накидной гайкой 16-1/2" НГ | PEX | шт | 4.33
62 | 1038022 | Штуцер PPSU Uponor Q&E с накидной гайкой 20-1/2" НГ | PEX | шт | 5.57
63 | 1038023 | Штуцер PPSU Uponor Q&E с накидной гайкой 20-3/4" НГ | PEX | шт | 4.89
64 | 1038024 | Штуцер PPSU Uponor Q&E с накидной гайкой 25-3/4" НГ | PEX | шт | 7.94
65 | 1038025 | Штуцер PPSU Uponor Q&E с накидной гайкой 25-1" НГ | PEX | шт | 11.2
66 | 1042329 | Штуцер UPONOR РЕХ PPSU Q&E 16 x 1/2"ВР. Серия S5, 6-10 бар | PEX | шт | 3.68
67 | 1042330 | Штуцер UPONOR РЕХ PPSU Q&E 20 x 1/2"ВР. Серия S5, 6-10 бар | PEX | шт | 4.01
68 | 1042331 | Штуцер UPONOR РЕХ PPSU Q&E 20 x 3/4"ВР. Серия S5, 6-10 бар | PEX | шт | 5.86
69 | 1042332 | Штуцер UPONOR РЕХ PPSU Q&E 25 x 3/4"ВР. Серия S5, 6-10 бар | PEX | шт | 6.39
70 | 1042333 | Штуцер UPONOR РЕХ PPSU Q&E 25 x 1"ВР. Серия S5, 6-10 бар | PEX | шт | 12.19
71 | 1008669 | Соединитель Uponor Q&E PPSU 16-16 | PEX | шт | 1.8
72 | 1008932 | Соединитель Uponor Q&E PPSU 20-20 | PEX | шт | 2.26
73 | 1008671 | Соединитель Uponor Q&E PPSU 25-25 | PEX | шт | 3.44
74 | 1001235 | Соединитель UPONOR Q&E Master Pro 32 x 32 серия 5 | PEX | шт | 6.28
75 | 1008673 | Соединитель UPONOR Q&E Master Pro 40 x 40 серия 5 | PEX | шт | 9.53
76 | 1042866 | Соединитель Uponor Q&E PPSU 50-50 | PEX | шт | 18.29
77 | 1042865 | Соединитель Uponor Q&E PPSU 63-63 | PEX | шт | 30.97
78 | 1008674 | Переходник Uponor Q&E PPSU 20-16 | PEX | шт | 2.28
79 | 1008675 | Переходник Uponor Q&E PPSU 25-16 | PEX | шт | 2.82
80 | 1008676 | Переходник Uponor Q&E PPSU 25-20 | PEX | шт | 2.84
81 | 1001240 | Переходник UPONOR Q&E Master Pro 32 х 25 серия 5 | PEX | шт | 5.02
82 | 1008678 | Переходник UPONOR Q&E Master Pro 40 х 32 серия 5 | PEX | шт | 10.35
83 | 1042879 | Переходник Uponor Q&E PPSU 50-32 | PEX | шт | 25.14
84 | 1042867 | Переходник Uponor Q&E PPSU 50-40 | PEX | шт | 22
85 | 1042878 | Переходник Uponor Q&E PPSU 63-40 | PEX | шт | 39.39
86 | 1042877 | Переходник Uponor Q&E PPSU 63-50 | PEX | шт | 41.66
87 | 1008666 | Уголок 90* UPONOR РЕХ PPSU Q&E 16 x 1/2"НР. Серия S5, 6 бар. | PEX | шт | 3.55
88 | 1008667 | Уголок 90* UPONOR РЕХ PPSU Q&E 20 x 1/2"НР. Серия S5, 6 бар. | PEX | шт | 4.25
89 | 1008668 | Уголок 90* UPONOR РЕХ PPSU Q&E 25 x 3/4"НР. Серия S5, 6 бар. | PEX | шт | 6.17
90 | 1038037 | Угольник PPSU Uponor Q&E 90° с накидной гайкой, 16-1/2" НГ | PEX | шт | 6.04
91 | 1038038 | Угольник PPSU Uponor Q&E 90° с накидной гайкой, 20-1/2" НГ | PEX | шт | 6.32
92 | 1038039 | Угольник PPSU Uponor Q&E 90° с накидной гайкой, 20-3/4" НГ | PEX | шт | 6.81
93 | 1038040 | Угольник PPSU Uponor Q&E 90° с накидной гайкой, 25-3/4" НГ | PEX | шт | 7.28
94 | 1042334 | Уголок 90* UPONOR РЕХ PPSU Q&E 16 x 1/2"ВР. Серия S5, 6-10 бар | PEX | шт | 3.78
95 | 1042335 | Уголок 90* UPONOR РЕХ PPSU Q&E 20 x 1/2"ВР. Серия S5, 6-10 бар | PEX | шт | 4.21
96 | 1042336 | Уголок 90* UPONOR РЕХ PPSU Q&E 20 x 3/4"ВР. Серия S5, 6-10 бар | PEX | шт | 5.93
97 | 1042337 | Уголок 90* UPONOR РЕХ PPSU Q&E 25 x 3/4"ВР. Серия S5, 6-10 бар | PEX | шт | 6.05
98 | 1008679 | Уголок UPONOR PEX PPSU 16 x 16 | PEX | шт | 1.92
99 | 1008680 | Уголок Uponor Q&E PPSU 90° 20-20 | PEX | шт | 2.42
100 | 1008681 | Уголок Uponor Q&E PPSU 90° 25-25 | PEX | шт | 3.72
101 | 1001245 | Уголок UPONOR Q&E Master Pro 32 x 32 серия 5 | PEX | шт | 7
102 | 1008683 | Уголок UPONOR Q&E Master Pro 40 x 40 серия 5 | PEX | шт | 14.82
103 | 1042859 | Уголок Uponor Q&E PPSU 90° 50-50 | PEX | шт | 24.82
104 | 1042858 | Уголок Uponor Q&E PPSU 90° 63-63 | PEX | шт | 44.79
105 | 1042338 | Тройник Uponor PEX Q&E PPSU 16 x 1/2"ВР х 16. Серия S5, 6-10 бар | PEX | шт | 4.51
106 | 1042339 | Тройник Uponor PEX Q&E PPSU 20 x 1/2"ВР х 20. Серия S5, 6-10 бар | PEX | шт | 4.87
107 | 1042340 | Тройник Uponor PEX Q&E PPSU 25 x 1/2"ВР х 25. Серия S5, 6-10 бар | PEX | шт | 8.83
108 | 1042341 | Тройник Uponor PEX Q&E PPSU 25 x 3/4"ВР х 25. Серия S5, 6-10 бар | PEX | шт | 9.84
109 | 1008684 | Тройник Uponor Q&E PPSU 16-16-16 | PEX | шт | 2.24
110 | 1008685 | Тройник Uponor Q&E PPSU 20-20-20 | PEX | шт | 3.4
111 | 1008686 | Тройник Uponor Q&E PPSU 25-25-25 | PEX | шт | 6.35
112 | 1001250 | Тройник UPONOR Q&E Master Pro 32 x 32 х 32 серия 5 | PEX | шт | 11
113 | 1008688 | Тройник UPONOR Q&E Master Pro 40 x 40 х 40 серия 5 | PEX | шт | 21.74
114 | 1042861 | Тройник Uponor Q&E PPSU 50-50-50 | PEX | шт | 39.56
115 | 1042860 | Тройник Uponor Q&E PPSU 63-63-63 | PEX | шт | 51.24
116 | 1008710 | Тройник редукционный Uponor PEX Q&E Master Pro 16x20х16 | PEX | шт | 3.04
117 | 1008700 | Тройник редукционный UPONOR PEX PPSU 20 x16х16 | PEX | шт | 3.03
118 | 1008689 | Тройник редукционный UPONOR Q&E Master Pro 20 x 16 х 20, серия S5 | PEX | шт | 2.87
119 | 1008697 | Тройник Uponor Q&E PPSU редукционный 20-20-16 | PEX | шт | 3.49
120 | 1008711 | Тройник Uponor Q&E PPSU редукционный 20-25-20 | PEX | шт | 5.55
121 | 1008702 | Тройник редукционный UPONOR Q&E Master Pro 25 x 16 х 16 | PEX | шт | 4.59
122 | 1008699 | Тройник Uponor Q&E PPSU редукционный 25-16-20 | PEX | шт | 5.71
123 | 1008690 | Тройник Uponor Q&E PPSU редукционный 25-16-25 | PEX | шт | 4.1
124 | 1008701 | Тройник Uponor Q&E PPSU редукционный 25-20-16 | PEX | шт | 5.77
125 | 1008703 | Тройник Uponor Q&E PPSU редукционный 25-20-20 | PEX | шт | 5.21
126 | 1008691 | Тройник Uponor Q&E PPSU редукционный 25-20-25 | PEX | шт | 5.24
127 | 1001420 | Тройник редукционный Uponor PEX Q&E Master Pro 25x25х20 | PEX | шт | 5.53
128 | 1008712 | Тройник редукционный Uponor PEX Q&E Master Pro 25x32х25 | PEX | шт | 12.86
129 | 1001422 | Тройник редукционный UPONOR Q&E Master Pro 32 x 20 х 25 серия 5 | PEX | шт | 9.11
130 | 1001424 | Тройник редукционный UPONOR Q&E Master Pro 32 x 20 х 32 серия 5 | PEX | шт | 9.09
131 | 1008704 | Тройник редукционный UPONOR Q&E Master Pro 32x25х20 | PEX | шт | 15.27
132 | 1001426 | Тройник редукционный UPONOR Q&E Master Pro 32 x 25 х 25 серия 5 | PEX | шт | 10.94
133 | 1001428 | Тройник редукционный UPONOR Q&E Master Pro 32 x 25 х 32 серия 5 | PEX | шт | 11.06
134 | 1008713 | Тройник редукционный UPONOR Q&E Master Pro 32 x 40 х 32, 6 бар | PEX | шт | 23.25
135 | 1008707 | Тройник редукционный UPONOR Q&E Master Pro, 40 x 20 х 32, серия 5, 6 бар | PEX | шт | 20.46
136 | 1008694 | Тройник редукц. UPONOR Q&E Master Pro 40 x 20 х 40, 6 бар | PEX | шт | 22.15
137 | 1008708 | Тройник редукционный UPONOR Q&E Master Pro 40 x 25 х 32, серия 5, 6бар | PEX | шт | 13.79
138 | 1008695 | Тройник редукционный UPONOR Q&E Master Pro 40 x 25 х 40, PPSU, 6 бар | PEX | шт | 21.74
139 | 1008709 | Тройник редукционный UPONOR Q&E Master Pro 40 x 32 х 32 серия 5 | PEX | шт | 22.71
140 | 1008696 | Тройник редукционный UPONOR Q&E Master Pro 40 x 32 х 40 серия 5, 6 бар | PEX | шт | 23.38
141 | 1042876 | Тройник Uponor Q&E PPSU 50x25x40 | PEX | шт | 40.82
142 | 1042864 | Тройник Uponor Q&E PPSU 50x25x50 | PEX | шт | 33.36
143 | 1042863 | Тройник Uponor Q&E PPSU 50x32x50 | PEX | шт | 39.61
144 | 1042862 | Тройник Uponor Q&E PPSU 50x40x40 | PEX | шт | 38.21
145 | 1042875 | Тройник Uponor Q&E PPSU 50x40x50 | PEX | шт | 41.89
146 | 1042871 | Тройник Uponor Q&E PPSU 63x25x50 | PEX | шт | 149.8
147 | 1042873 | Тройник Uponor Q&E PPSU 63x25x63 | PEX | шт | 58
148 | 1042870 | Тройник Uponor Q&E PPSU 63x32x63 | PEX | шт | 60.97
149 | 1042869 | Тройник Uponor Q&E PPSU 63x40x40 | PEX | шт | 62.69
150 | 1042872 | Тройник Uponor Q&E PPSU 63x40x63 | PEX | шт | 61.8
151 | 1042874 | Тройник Uponor Q&E PPSU 63x50x63 | PEX | шт | 69.29
152 | 1042868 | Тройник Uponor Q&E PPSU 63x50x50 | PEX | шт | 66.34
153 | 1008714 | Коллектор UPONOR РЕХ PPSU Q&E 3/4"НР /16х16х16. Серия S5, 6-10 бар | PEX | шт | 10.21
154 | 1008716 | Коллектор UPONOR РЕХ PPSU Q&E 3/4"НР /20х16х16. Серия S5, 6-10 бар | PEX | шт | 9.33
155 | 1008715 | Коллектор UPONOR РЕХ PPSU Q&E 3/4"НР /16х16х16х16. Серия S5, 6-10 бар | PEX | шт | 10.9
156 | 1008717 | Коллектор UPONOR РЕХ PPSU Q&E 3/4"НР /20х16х16х16. Серия S5, 6-10 бар | PEX | шт | 10.24
157 | 1008738 | Штуцер Uponor Q&E с наружной резьбой 16-1/2" HP | PEX | шт | 2.39
158 | 1008739 | Штуцер Uponor Q&E с наружной резьбой 20-1/2" HP | PEX | шт | 2.77
159 | 1008740 | Штуцер Uponor Q&E с наружной резьбой 20-3/4" HP | PEX | шт | 3.94
160 | 1008741 | Штуцер Uponor Q&E с наружной резьбой 25-3/4" HP | PEX | шт | 4.64
161 | 1008742 | Штуцер Uponor Q&E с наружной резьбой 25-1" HP | PEX | шт | 7.79
162 | 1047021 | Адаптер Uponor RS Q&E 25-RS2 | PEX | шт | 23.97
163 | 1047022 | Адаптер Uponor RS Q&E 32-RS2 | PEX | шт | 34.24
164 | 1023128 | Штуцер Uponor Q&E Wipex с наруж. резьбой 25-1" HP | PEX | шт | 15.34
165 | 1001263 | Штуцер WIPEX НР UPONOR латунь 32 х G 1" | PEX | шт | 13.98
166 | 1008754 | Штуцер UPONOR WIPEX 40 х 1 1/4"НР, латунь, 6 бар | PEX | шт | 23.74
167 | 1008866 | Штуцер UPONOR 50 *G 1 1/4", S5, 6 бар | PEX | шт | 35.32
168 | 1008867 | Штуцер UPONOR РЕХ 63 *G 2", 6 бар | PEX | шт | 57.34
169 | 1008744 | Штуцер Uponor Q&E с внутренней резьбой 16-1/2" BP | PEX | шт | 3.86
170 | 1022264 | Штуцер Uponor Q&E с внутренней резьбой 20-1/2" BP | PEX | шт | 4.58
171 | 1008746 | Штуцер Uponor Q&E с внутренней резьбой 20-3/4" BP Латунь | PEX | шт | 6.25
172 | 1008747 | Штуцер Uponor Q&E с внутренней резьбой 25-3/4" BP | PEX | шт | 7.8
173 | 1008748 | Штуцер Uponor Q&E с внутренней резьбой 25-1" BP | PEX | шт | 12.36
174 | 1001270 | Штуцер ВР UPONOR латунь 32 х Rp 1" | PEX | шт | 13.29
175 | 1022270 | Штуцер PEX UPONOR 40 х ВР 1 1/4" | PEX | шт | 25.21
176 | 1008755 | Штуцер Uponor Q&E с накидной гайкой 16-1/2" НГ | PEX | шт | 4.53
177 | 1022291 | Штуцер Uponor Q&E с накидной гайкой 20-1/2" НГ | PEX | шт | 6.68
178 | 1008757 | Штуцер Uponor Q&E с накидной гайкой 20-3/4" НГ | PEX | шт | 5.54
179 | 1008758 | Штуцер Uponor Q&E с накидной гайкой 25-3/4" НГ | PEX | шт | 9.45
180 | 1008759 | Штуцер Uponor Q&E с накидной гайкой 25-1" НГ | PEX | шт | 11.31
181 | 1022530 | Угольник Uponor Q&E 90° с наруж. резьбой 16-1/2" HP Латунь | PEX | шт | 5.5
182 | 1022531 | Угольник Uponor Q&E 90° с наруж. резьбой 20-1/2" HP | PEX | шт | 6.2
183 | 1022532 | Угольник Uponor Q&E 90° с наруж. резьбой 20-3/4" HP | PEX | шт | 7.83
184 | 1025960 | Угольник Uponor Q&E 90° с наруж. резьбой 25-3/4" HP | PEX | шт | 8.48
185 | 1001288 | Угольник НР UPONOR латунь 32 х G 1" | PEX | шт | 15.77
186 | 1023131 | Угольник НР UPONOR латунь 40 х G 1 1/4",6 бар | PEX | шт | 30.37
187 | 1008772 | Угольник Uponor Q&E 90° с внутр. резьбой 16-1/2" BP Латунь | PEX | шт | 4.68
188 | 1008773 | Угольник Uponor Q&E 90° с внутр. резьбой 20-1/2" BP | PEX | шт | 5.51
189 | 1023132 | Угольник Uponor Q&E 90° с внутр. резьбой 20-3/4" BP | PEX | шт | 7.73
190 | 1008775 | Угольник Uponor Q&E 90° с внутр. резьбой 25-3/4" BP | PEX | шт | 8.9
191 | 1023133 | Угольник Uponor Q&E 90° с накидной гайкой, 16-1/2" НГ | PEX | шт | 11.33
192 | 1023134 | Угольник Uponor Q&E 90° с накидной гайкой, 20-1/2" НГ | PEX | шт | 10.98
193 | 1023135 | Угольник Uponor Q&E 90° с накидной гайкой, 20-3/4" НГ | PEX | шт | 13.29
194 | 1023136 | Угольник Uponor Q&E 90° с накидной гайкой, 25-3/4" НГ | PEX | шт | 12.45
195 | 1008781 | Тройник Uponor Q&E с внутренней резьбой 16-1/2"BP-16 | PEX | шт | 8.16
196 | 1008782 | Тройник Uponor Q&E с внутренней резьбой 20-1/2"BP-20 | PEX | шт | 7.54
197 | 1023137 | Тройник Uponor Q&E с внутренней резьбой 25-1/2"BP-25 | PEX | шт | 13.54
198 | 1025992 | Тройник Uponor Q&E с внутренней резьбой 25-3/4"BP-25 | PEX | шт | 16.36
199 | 1025993 | Тройник ВР UPONOR латунь 32 х G 1" х 32 мм, 6 бар | PEX | шт | 20.7
200 | 1025994 | Тройник ВР UPONOR латунь 40 х G 1 1/4" х 40 мм, 6 бар | PEX | шт | 33.25
201 | 1038419 | Скрытый кран Uponor Q&E шаровый 16-16 | PEX | шт | 17.28
202 | 1038420 | Скрытый кран Uponor Q&E шаровый 20-20 | PEX | шт | 18.28
203 | 1038421 | Скрытый кран Uponor Q&E шаровый 25-25 | PEX | шт | 23.99
204 | 1038422 | Скрытый кран Uponor Q&E шаровый 32-32 | PEX | шт | 42.98
205 | 1023161 | Рукоятка для скрытого крана Uponor Q&E | PEX | шт | 5.71
206 | 1023162 | Рукоятка для скрытого крана Uponor Q&E | PEX | шт | 6.6
207 | 1023163 | Удлинитель для скрытого крана Uponor Q&E | PEX | шт | 5.65
208 | 1023164 | Коллектор Uponor Q&E 3/4" HP-BP 16-2 | PEX | шт | 13.89
209 | 1023165 | Коллектор Uponor Q&E 3/4" HP-BP 16-3 | PEX | шт | 17.22
210 | 1023166 | Коллектор Uponor Q&E 3/4" HP-BP 16-4 | PEX | шт | 22.32
211 | 1046278 | Коллектор Uponor Q&E 3/4" HP-НГ 16-2 с запорными кранами | PEX | шт | 38.93
212 | 1046279 | Коллектор Uponor Q&E 3/4" HP-НГ 16-3 с запорными кранами | PEX | шт | 51.82
213 | 1046280 | Коллектор Uponor Q&E 3/4" HP-НГ 16-4 с запорными кранами | PEX | шт | 67.19
214 | 1001338 | Кронштейн для коллектора 3/4" UPONOR сталь | PEX | комплект | 19.64
215 | 1001337 | Заглушка UPONOR латунь 3/4" | PEX | шт | 3.52
216 | 1014121 | Заглушка с прокладкой UPONOR MLC 1" ВР | MLCP | шт | 5.37
217 | 1008497 | Заглушка специальная UPONOR латунь 3/4" | PEX | шт | 9.5
218 | 1018336 | Зажимной наконечник UPONOR WIPEX ISO A S3,2 К25-10 25х3,5х1" | PEX | шт | 26.68
219 | 1018338 | Зажимной наконечник UPONOR WIPEX ISO A S3,2 К32-10 32х4,4х1" | PEX | шт | 29.78
220 | 1018339 | Зажимной наконечник UPONOR WIPEX ISO A S3,2 К40-10 40х5,5х1 1/4" | PEX | шт | 38.03
221 | 1018340 | Зажимной наконечник UPONOR WIPEX ISO A S3,2 К50-10 50х6,9х1 1/4" | PEX | шт | 51.71
222 | 1018341 | Зажимной наконечник UPONOR WIPEX ISO A S3,2 К63-10 63х8,7х2" | PEX | шт | 80.19
223 | 1018342 | Зажимной наконечник UPONOR WIPEX ISO A S3,2 К75-10 75х10,3х2" | PEX | шт | 122.84
224 | 1018343 | Зажимной наконечник UPONOR WIPEX ISO A S3,2 К90-10 90х12,3х3" | PEX | шт | 183.84
225 | 1023170 | Зажимной наконечник UPONOR WIPEX К110-10 бар, 110х15,1мм х3"НР, ISO A S3,2 | PEX | шт | 230.16
226 | 1042970 | Соединитель Wipex 25 PN10 25 x 3,5 | PEX | шт | 33.77
227 | 1042974 | Соединитель Wipex 32 PN10 32 x 4,4 | PEX | шт | 42.18
228 | 1042979 | Соединитель Wipex 40 PN10 40 x 5,5 | PEX | шт | 54.39
229 | 1042983 | Соединитель Wipex 50 PN10 50 x 6,9 | PEX | шт | 82.11
230 | 1042982 | Соединитель Wipex 63 PN10 63 x 8,7 | PEX | шт | 134.61
231 | 1018328 | Зажимной наконечник UPONOR WIPEX ISO A S5 К25-6 25х2,3х1" | PEX | шт | 26.68
232 | 1018329 | Зажимной наконечник UPONOR WIPEX ISO A S5 К32-6 32х2,9х1" | PEX | шт | 29.78
233 | 1018330 | Зажимной наконечник UPONOR WIPEX ISO A S5 К40-6 40х3,7х1 1/4" | PEX | шт | 38.03
234 | 1018331 | Зажимной наконечник UPONOR WIPEX ISO A S5 К50-6 50х4,6х1 1/4" | PEX | шт | 51.71
235 | 1018332 | Зажимной наконечник UPONOR WIPEX ISO A S5 К63-6 63х5,8х2" | PEX | шт | 80.19
236 | 1018333 | Зажимной наконечник UPONOR WIPEX ISO A S5 К75-6 75х6,8х2" | PEX | шт | 122.84
237 | 1018334 | Зажимной наконечник UPONOR WIPEX ISO A S5 К90-6 90х8,2х3" | PEX | шт | 183.84
238 | 1018335 | Зажимной наконечник UPONOR WIPEX К110-6 бар, 110х10,0мм х3"НР, ISO A S5 | PEX | шт | 230.16
239 | 1042972 | Соединитель Wipex 25 PN6 25 x 2,3 | PEX | шт | 33.77
240 | 1042973 | Соединитель Wipex 32 PN6 32 x 2,9 | PEX | шт | 42.18
241 | 1042980 | Соединитель Wipex 40 PN6 40 x 3,7 | PEX | шт | 54.39
242 | 1042984 | Соединитель Wipex 50 PN6 50 x 4,6 | PEX | шт | 82.11
243 | 1042981 | Соединитель Wipex 63 PN6 63 x 5,8 | PEX | шт | 134.61
244 | 1042985 | Соединитель Wipex 75 PN6 75 x 6,8 | PEX | шт | 200.96
245 | 1042986 | Соединитель Wipex 90 PN6 90 x 8,2 | PEX | шт | 276.89
246 | 1042987 | Соединитель Wipex 110 PN6 110 x 10 | PEX | шт | 346.63
247 | 1018355 | Муфта UPONOR внутренняя резьба М25 1" | PEX | шт | 16.12
248 | 1018356 | Муфта UPONOR внутренняя резьба М32 1 1/4" | PEX | шт | 23.23
249 | 1018357 | Муфта UPONOR внутренняя резьба М50 2" | PEX | шт | 40.89
250 | 1018358 | Муфта внутренняя резьба UPONOR М80 3" | PEX | шт | 59.49
251 | 1018350 | Колено внутренняя резьба UPONOR V25 1" | PEX | шт | 22.86
252 | 1018351 | Колено внутренняя резьба UPONOR V32 1 1/4" | PEX | шт | 30.16
253 | 1018352 | Колено внутренняя резьба UPONOR V50 2" | PEX | шт | 69.77
254 | 1018353 | Колено внутренняя резьба UPONOR V80 3" | PEX | шт | 137.97
255 | 1018345 | Тройник внутренняя резьба UPONOR Т25 1" | PEX | шт | 27.76
256 | 1018346 | Тройник внутренняя резьба UPONOR Т32 1 1/4" | PEX | шт | 33.74
257 | 1018347 | Тройник UPONOR внутренняя резьба Т50 2" | PEX | шт | 70.97
258 | 1018348 | Тройник UPONOR внутренняя резьба Т80 3" | PEX | шт | 150.55
259 | 1018359 | Фланец UPONOR внутренняя резьба F25-4-85 1" | PEX | шт | 63.66
260 | 1018360 | Фланец UPONOR внутренняя резьба F32-4-100 1 1/4" | PEX | шт | 87.59
261 | 1018362 | Фланец UPONOR внутренняя резьба F50-4-125 2" | PEX | шт | 168.07
262 | 1018364 | Фланец UPONOR внутренняя резьба F80-8-160 3" | PEX | шт | 191.51
263 | 1018322 | Ниппель наружная резьба UPONOR D25 1" | PEX | шт | 16.72
264 | 1009035 | Ниппель наружная резьба UPONOR D3225 1 1/4"х1" | PEX | шт | 22.63
265 | 1018323 | Ниппель наружная резьба UPONOR D32 1 1/4" | PEX | шт | 21.05
266 | 1009037 | Ниппель наружная резьба UPONOR D5025 2"/1" | PEX | шт | 46.47
267 | 1022281 | Ниппель наружная резьба UPONOR D5032 2"/1 1/4" | PEX | шт | 46.39
268 | 1018324 | Ниппель наружная резьба UPONOR D50 2" | PEX | шт | 44.09
269 | 1009040 | Ниппель наружная резьба UPONOR D8025 3"х1" | PEX | шт | 70.45
270 | 1009041 | Ниппель наружная резьба UPONOR D8032 3"х1 1/4" | PEX | шт | 66.12
271 | 1009042 | Ниппель наружная резьба UPONOR D8050 3"х2" | PEX | шт | 77.28
272 | 1018325 | Ниппель наружная резьба UPONOR D80 3" | PEX | шт | 78.45
273 | 1018368 | Переходник наружяя х внутренняя резьба UPONOR В3225 1 1/4"х1" | PEX | шт | 18.13
274 | 1018371 | Переходник UPONOR наружяя х внутренняя резьба В5025 2"х1" | PEX | шт | 47.66
275 | 1018372 | Переходник UPONOR наружяя х внутренняя резьба В5032 2"х1 1/4" | PEX | шт | 40.51
276 | 1018374 | Переходник UPONOR наружяя х внутренняя резьба В8025 3"х1" | PEX | шт | 90.59
277 | 1018375 | Переходник UPONOR наружная х внутренняя резьба В8032 3"х1 1/4" | PEX | шт | 72.95
278 | 1018376 | Переходник UPONOR наружяя х внутренняя резьба В8050 3"х2" | PEX | шт | 70.76
279 | 1018302 | Муфта UPONOR места крепления наружняя х внутренняя резьба Х25 1" | PEX | шт | 44.28
280 | 1018303 | Муфта UPONOR места крепления наружняя х внутренняя резьба Х32 1 1/4" | PEX | шт | 57.16
281 | 1018304 | Муфта UPONOR места крепления наружняя х внутренняя резьба Х50 2" | PEX | шт | 77.82
282 | 1018305 | Муфта UPONOR места крепления наружняя х внутренняя резьба Х80 3" | PEX | шт | 154.46
283 | 1042342 | Водорозетка UPONOR РЕХ Q&E PPSU 16 х 1/2"ВР, высота 43 мм. Серия S5, 6-10 бар | PEX | шт | 4.37
284 | 1042343 | Водорозетка UPONOR РЕХ Q&E PPSU 20 х 1/2"ВР, высота 43 мм. Серия S5, 6-10 бар | PEX | шт | 4.58
285 | 1008821 | Водорозетка Uponor Q&E с фланцем 16-1/2" BP, высота 43 мм | PEX | шт | 6.15
286 | 1008822 | Водорозетка Uponor Q&E с фланцем 20-1/2" BP, высота 43 мм | PEX | шт | 6.85
287 | 1042917 | Водорозетка ВР UPONOR латунь 16 х 1/2" под пластину 1008841 межцентр. расст. 35 мм | PEX | шт | 6.65
288 | 1008841 | Крепежная пластина UPONOR. Для водорозеток с настенной пластиной 35 мм. Длина-270мм, Ширина-35мм | PEX | шт | 2.97
289 | 1040149 | Водорозетка Uponor Q&E 16-1/2" BP | PEX | шт | 13.91
290 | 1008823 | Водорозетка Uponor Q&E 16-1/2" BP. Используется вместе с коробкой 06090115 | PEX | шт | 6.98
291 | 1023173 | Водорозетка Uponor Q&E 20-1/2" BP под настуннею коробку 1008846 | PEX | шт | 8.57
292 | 1023174 | Водорозетка Uponor Q&E 20-3/4" BP под настуннею коробку 1008846 | PEX | шт | 10.84
293 | 1008845 | Настенная коробка для водорозеток UPONOR РЕХ 04056332 и 1008823. Пластик. Межц. расст. 35 мм. Для кожуха 25/20 и 28/23 мм. | PEX | шт | 2.01
294 | 1008846 | Настенная коробка для водорозетки UPONOR 04056043 и 1023174. Пластик, разъемная. Для кожуха 34/28 и 42/26 мм. | PEX | шт | 2.46
295 | 1045542 | Резьбовой адаптер Uponor PEX 16х2,2 - 3/4"ВР Евроконус, покрытая латунь, S5, 6 бар | PEX | шт | 4.92
296 | 1045543 | Резьбовой адаптер Uponor PEX 20х2,8 - 3/4"ВР Евроконус, покрытая латунь, S5, 6 бар | PEX | шт | 4.97
297 | 1008281 | Ручка-заглушка UPONOR PEX | PEX | шт | 1.94
298 | 1023045 | Уголок Q&E для подключения радиатора 16-15 мм, длина 300 мм, 6-10 бар. | PEX | шт | 13.34
299 | 1023046 | Уголок Q&E для подключения радиатора 20-15 мм, длина 300 мм | PEX | шт | 14.36
300 | 1023047 | Уголок UPONOR RC 1100 PEX -16 x15, S5. Радиаторное соединение из никелированной медной трубы 15 мм. Длина 1100 мм. Устанавливаеться с коробкой RC 0045900 | PEX | шт | 24.59
301 | 1023049 | Тройник Q&E для подключения радиатора 16-15-16 мм, длина 300 мм | PEX | шт | 18.36
302 | 1023050 | Тройник Q&E для подключения радиатора 20-15-20 мм, длина 300 мм | PEX | шт | 18.62
303 | 1013830 | Резьбовой адаптер UPONOR для зажима 3/4" ВР "евроконус" | MLCP | шт | 3.72
304 | 1013906 | Адаптер Uponor MLC для радиаторного узла, 1/2"НР x 3/4"НР Евроконус | MLCP | шт | 3.26
305 | 1045538 | Резьбовой адаптер Uponor PEX 16х2,0 - 3/4"ВР Евроконус, покрытая латунь, S5, 6 бар | PEX | шт | 4.92
306 | 1045539 | Резьбовой адаптер Uponor PEX 20х2,0 - 3/4"ВР Евроконус, покрытая латунь, S5, 6 бар | PEX | шт | 4.97
307 | 1012877 | Распределители систем отопления UPONOR MLC 2 контура | MLCP | шт | 83.38
308 | 1012878 | Распределители систем отопления UPONOR MLC 3 контура | MLCP | шт | 96.91
309 | 1012879 | Распределители систем отопления UPONOR MLC 4 контура | MLCP | шт | 130.19
310 | 1012880 | Распределители систем отопления UPONOR MLC 5 контура | MLCP | шт | 150.14
311 | 1012881 | Распределители систем отопления UPONOR MLC 6 контуров | MLCP | шт | 167.79
312 | 1012882 | Распределители систем отопления UPONOR MLC 7 контуров | MLCP | шт | 190.7
313 | 1012883 | Распределители систем отопления UPONOR MLC 8 контуров | MLCP | шт | 206.69
314 | 1012884 | Распределители систем отопления UPONOR MLC 9 контуров | MLCP | шт | 228.58
315 | 1012885 | Распределители систем отопления UPONOR MLC 10 контуров | MLCP | шт | 248.31
316 | 1012886 | Распределители систем отопления UPONOR MLC 11 контуров | MLCP | шт | 269.15
317 | 1012887 | Распределители систем отопления UPONOR MLC 12 контуров | MLCP | шт | 306.95
318 | 1012913 | Шаровой кран UPONOR MLC 1"НР - 3/4" ВР, пара | MLCP | комплект | 21.3
319 | 1014122 | Заглушка UPONOR MLC 3/4" ВР Евроконус | MLCP | шт | 4.28
320 | 1009008 | Фиксатор колена UPONOR для радиатора разъемный, для кожуха 25/20 мм. Мин. с/с 40 мм. | PEX | шт | 2.79
321 | 1023176 | Защитная гильза UPONOR 200 мм. Комплект | PEX | комплект | 3.82
322 | 1023177 | Пластиковый переходник UPONOR Для применения с 57650.Высота 60 мм. | PEX | шт | 2.85
323 | 1009004 | Угловой фиксатор UPONOR сталь 14-16 R=63 мм | PEX | шт | 1.81
324 | 1009233 | Угловой фиксатор UPONOR сталь 20 R=80 мм | PEX | шт | 2.06
325 | 1009006 | Угловой фиксатор UPONOR сталь 22-25 R=130 мм | PEX | шт | 3.43
326 | 1001231 | Угловой фиксатор UPONOR сталь 28-32 R=125 мм | PEX | шт | 4.67
327 | 1013137 | Односторонний крюк UPONOR MLC 6 см | MLCP | шт | 0.36
328 | 1013138 | Односторонний крюк UPONOR MLC 8 см | MLCP | шт | 0.37
329 | 1013139 | Двухсторонний крюк UPONOR MLC 6 см | MLCP | шт | 0.42
330 | 1013140 | Двухсторонний крюк UPONOR MLC 8 см | MLCP | шт | 0.42
331 | 1013719 | Труборез UPONOR 14-32 мм | MLCP | шт | 38.17
332 | 1013721 | Запасное лезвие для резака для труб 14 - 32 мм UPONOR MLC | MLCP | шт | 18.68
333 | 1001369 | Труборез для разрезания труб UPONOR до 28 мм . Зеленый пластик | PEX | шт | 20.7
334 | 1006634 | Режущий инструмент для труб 25 - 63 мм | MLCP | шт | 58.45
335 | 1006635 | Запасное лезвие UPONOR 25 - 63 мм | MLCP | шт | 6.66
336 | 1014334 | Набор инструментов UPONOR MLC 63 - 110 | MLCP | шт | 538.62
337 | 1004064 | Ручной инструмент Uponor в комплекте с головками 16,20, 25 и eval 16, 20, 25 | PEX | комплект | 262.08
338 | 1004051 | Аккумуляторный расширительный нструмент UPONOR Q&E ProPex Accu Set 230 V 530x440x120 mm | PEX | комплект | 810.16
339 | 1004052 | Запасное зарядное устройство VIRAX для расширительного инструмента Q&E ProPEX Accu (00230720). Напряжение 220-230В, 50Гц; вес 1,5 кг. | PEX | шт | 178.05
340 | 1004053 | Запасной аккумулятор Virax для инструмента Q&E ProPEX Accu (00230720). Напряжение 14,4 В; емкость 2,4 Ач; вес 0,9 кг. | PEX | шт | 316.82
341 | 1004043 | Гидравлический инструмент UPONOR 250 без головок с пистолетом 40-250 быстросъёмные соединения (смазка Моликоте 100гр, 1 литр масла Виракс) | PEX | шт | 1870.46
342 | 1004041 | Пистолет UPONOR 40-250 для гидравлического инструмента со шлангом 0,3 м и быстроразъемными соединенениями (только для инструментов 1004042, 1004043, 1004044!). | PEX | шт | 610
343 | 1004034 | Пистолет UPONOR 63-250 для гидравлического инструмента (только для 00230609\10\11\12) | PEX | шт | 781.9
344 | 1004040 | Шланги UPONOR для гидравлического инструмента 4 м. Только для инструментов 1004042, 1004043, 1004044! | PEX | шт | 412
345 | 1004059 | Головка Uponor 16х2.2 | PEX | шт | 62.35
346 | 1004060 | Головка Uponor 20х2.8 | PEX | шт | 62.35
347 | 1004062 | Головка Uponor H 20-2.8 | PEX | шт | 62.35
348 | 1004061 | Головка Uponor 25х3.5 | PEX | шт | 62.35
349 | 1004063 | Головка Uponor H 25-3.5 | PEX | шт | 62.35
350 | 1042755 | Расширительная головка UPONOR Q&E DC H32X4,4, 10 бар, для гидравлического и аккумуляторного инструментов. Походит только для монтажа фитингов серии S5.0 c трубами серии S3.2! | PEX | шт | 79.87
351 | 1001372 | Расширительная головка UPONOR Q&E 16 мм для ручного и гидравлического инструмента | PEX | шт | 62.35
352 | 1001373 | Расширительная головка UPONOR Q&E 20 мм для ручного и гидравлического инструмента | PEX | шт | 62.35
353 | 1004030 | Головка Uponor Q&E H20x2,0 мм для аккумуляторного и гидравлического расширительных инструментов | PEX | шт | 62.35
354 | 1001374 | Расширительная головка UPONOR Q&E 25 мм для ручного и гидравлического инструмента | PEX | шт | 62.35
355 | 1001376 | Расширительная головка Н UPONOR Q&E 25 мм для гидравлического инструмента | PEX | шт | 62.35
356 | 1004006 | Расширительная головка UPONOR Q&E 32х2,9 мм | PEX | шт | 70.62
357 | 1001378 | Расширительная головка Н UPONOR Q&E 32х2,9, 6 бар, для гидравлического инструмента | PEX | шт | 79.87
358 | 1004033 | Расширительная головка Н UPONOR Q&E 40 х 3,7 , 6 бар, для гидравлического инструмента | PEX | шт | 122.72
359 | 1004036 | Расширительная головка Н UPONOR Q&E 50 x 4,6 Только для пистолета 63-550! | PEX | шт | 310.96
360 | 1004038 | Расширительная головка Н UPONOR Q&E 63x5,8 Только для пистолета 63-550! | PEX | шт | 338
361 | 1008334 | Графитовая смазка коллоидная для инструмента UPONOR РЕХ, 30 гр. | PEX | шт | 5.15
362 | 1038188 | Насадка-вращатель Q&E 16-32 мм для расширительного инструмента | PEX | шт | 112.11
363 | 1035807 | Устройство для разматывания труб UPONOR | PEX | шт | 150.7
364 | 1013371 | Труба UPONOR MLC белая 16x2 в бухтах по 200 м | MLCP | м | 1.64
365 | 1013380 | Труба UPONOR MLC белая 16x2 в бухтах по 500 м | MLCP | м | 1.64
366 | 1013388 | Труба UPONOR MLC белая 20x2,25 в бухтах по 100 м | MLCP | м | 2.56
367 | 1013398 | Труба UPONOR MLC белая 25x2,5 в бухтах по 50 м | MLCP | м | 4.44
368 | 1013401 | Труба UPONOR MLC белая 32x3 в бухтах по 50 м | MLCP | м | 6.73
369 | 1013444 | Труба UPONOR MLC белая, в штангах 5м, 32x3 | MLCP | м | 6.73
370 | 1013446 | Труба UPONOR MLC белая, в штангах по 5 метров., 40x4 | MLCP | м | 13.38
371 | 1013449 | Труба UPONOR MLC белая, в штангах по 5 метров, 50x4,5 | MLCP | м | 18.53
372 | 1013451 | Труба UPONOR MLC белая, в штангах по 5 метров, 63x6 | MLCP | м | 29.22
373 | 1013453 | Труба UPONOR MLC белая, в штангах,по 5 метров, 75x7,5 | MLCP | м | 56.86
374 | 1013455 | Труба UPONOR MLC белая, в штангах, 90x8,5 (5м) | MLCP | м | 79.07
375 | 1013457 | Труба UPONOR MLC белая, в штангах, 110x10 (5 м) | MLCP | м | 102.93
376 | 1022714 | Композиционный угольник UPONOR MLC 90° 16 x 16 | MLCP | шт | 3.04
377 | 1022715 | Композиционный угольник 90° 20 x 20 UPONOR MLCP | MLCP | шт | 4.14
378 | 1022716 | Композиционный угольник 90° 25 x 25 UPONOR MLC | MLCP | шт | 7.27
379 | 1022717 | Композиционный угольник 90° 32 x 32 UPONOR MLC | MLCP | шт | 10.98
380 | 1046386 | Пресс-угольник Uponor MLC композиционный 40-40 | MLCP | шт | 19.36
381 | 1046387 | Пресс-угольник Uponor MLC композиционный 50-50 | MLCP | шт | 28.73
382 | 1046388 | Пресс-угольник Uponor MLC композиционный 40-40 45° | MLCP | шт | 27.46
383 | 1046389 | Пресс-угольник Uponor MLC композиционный 50-50 45° | MLCP | шт | 38.87
384 | 1022718 | Композиционный тройник 16 x 16 x 16 UPONOR MLC | MLCP | шт | 4.18
385 | 1022719 | Композиционный тройник 20 x 20 x 20 UPONOR MLC | MLCP | шт | 6.33
386 | 1022720 | Композиционный тройник 25 x 25 x 25 UPONOR MLC | MLCP | шт | 9.72
387 | 1022721 | Композиционный тройник 32 x 32 x 32 UPONOR MLC | MLCP | шт | 15.24
388 | 1046390 | Пресс-тройник Uponor MLC композиционный равнопроходной 40-40-40 | MLCP | шт | 27.27
389 | 1046391 | Пресс-тройник Uponor MLC композиционный равнопроходной 50-50-50 | MLCP | шт | 38.62
390 | 1022722 | Композиционный тройник 16 x 20 x 16 UPONOR MLC | MLCP | шт | 5.39
391 | 1022723 | Композиционный тройник 20 x 16 x 16 UPONOR MLC | MLCP | шт | 5.28
392 | 1022724 | Композиционный тройник 20 x 16 x 20 UPONOR MLC | MLCP | шт | 5.4
393 | 1022725 | Композиционный тройник 20 x 20 x 16 UPONOR MLC | MLCP | шт | 5.78
394 | 1022726 | Композиционный тройник 20 x 25 x 20 UPONOR MLC | MLCP | шт | 8.84
395 | 1022727 | Композиционный тройник 25 x 16 x 16 UPONOR MLC | MLCP | шт | 7.78
396 | 1022728 | Композиционный тройник 25 x 16 x 20 UPONOR MLC | MLCP | шт | 9.44
397 | 1022729 | Композиционный тройник 25 x 16 x 25 UPONOR MLC | MLCP | шт | 8.56
398 | 1022730 | Композиционный тройник 25 x 20 x 20 UPONOR MLC | MLCP | шт | 8.51
399 | 1022731 | Композиционный тройник 25 x 20 x 25 UPONOR MLC | MLCP | шт | 9.26
400 | 1022732 | Композиционный тройник 32 x 16 x 32 UPONOR MLC | MLCP | шт | 12.6
401 | 1022733 | Композиционный тройник 32 x 20 x 32 UPONOR MLC | MLCP | шт | 13.26
402 | 1022734 | Композиционный тройник 32 x 25 x 25 UPONOR MLC | MLCP | шт | 13.1
403 | 1022735 | Композиционный тройник 32 x 25 x 32 UPONOR MLC | MLCP | шт | 14.79
404 | 1046392 | Пресс-тройник Uponor MLC композиционный редукционный 40-20-40 | MLCP | шт | 22.34
405 | 1046393 | Пресс-тройник Uponor MLC композиционный редукционный 40-25-32 | MLCP | шт | 22.34
406 | 1046394 | Пресс-тройник Uponor MLC композиционный редукционный 40-25-40 | MLCP | шт | 22.34
407 | 1046395 | Пресс-тройник Uponor MLC композиционный редукционный 40-32-32 | MLCP | шт | 22.34
408 | 1046396 | Пресс-тройник Uponor MLC композиционный редукционный 40-32-40 | MLCP | шт | 25.16
409 | 1046397 | Пресс-тройник Uponor MLC композиционный редукционный 50-25-40 | MLCP | шт | 29.9
410 | 1046398 | Пресс-тройник Uponor MLC композиционный редукционный 50-25-50 | MLCP | шт | 29.9
411 | 1046399 | Пресс-тройник Uponor MLC композиционный редукционный 50-32-50 | MLCP | шт | 34.55
412 | 1046400 | Пресс-тройник Uponor MLC композиционный редукционный 50-40-50 | MLCP | шт | 34.55
413 | 1022736 | Композиционная муфта 16 x 16 UPONOR MLC | MLCP | шт | 3.06
414 | 1022737 | Композиционная муфта 20 x 20 UPONOR MLC | MLCP | шт | 3.92
415 | 1022738 | Композиционная муфта 25 x 25 UPONOR MLC | MLCP | шт | 5.86
416 | 1022739 | Композиционная муфта 32 x 32 UPONOR MLC | MLCP | шт | 9.72
417 | 1046401 | Пресс-муфта Uponor MLC композиционная равнопроходная 40-40 | MLCP | шт | 15.84
418 | 1046402 | Пресс-муфта Uponor MLC композиционная равнопроходная 50-50 | MLCP | шт | 23.71
419 | 1022740 | Композиционная муфта/ с редукцией 20 x 16 UPONOR MLC | MLCP | шт | 3.64
420 | 1022741 | Композиционная муфта/ с редукцией 25 x 16 UPONOR MLC | MLCP | шт | 6.09
421 | 1022742 | Композиционная муфта/ с редукцией 25 x 20 UPONOR MLC | MLCP | шт | 5.5
422 | 1022743 | Композиционная муфта/ с редукцией 32 x 25 UPONOR MLC | MLCP | шт | 8.73
423 | 1046403 | Пресс-муфта Uponor MLC композиционная редукционная 40-25 | MLCP | шт | 13.98
424 | 1046404 | Пресс-муфта Uponor MLC композиционная редукционная 40-32 | MLCP | шт | 13.98
425 | 1046405 | Пресс-муфта Uponor MLC композиционная редукционная 50-32 | MLCP | шт | 20.95
426 | 1046406 | Пресс-муфта Uponor MLC композиционная редукционная 50-40 | MLCP | шт | 20.95
427 | 1014525 | Пресс-соединение UPONOR MLC НР 16 x 1/2" | MLCP | шт | 3.96
428 | 1014534 | Пресс-соединение 16 x 3/4" НР UPONOR MLC | MLCP | шт | 8.05
429 | 1014561 | Пресс-соединение Uponor MLCP НР 20 x 1/2" | MLCP | шт | 6.29
430 | 1014564 | Пресс-соединение UPONOR MLC НР 20 x 3/4" | MLCP | шт | 6.43
431 | 1014567 | Пресс-соединение НР 20 x 1" UPONOR MLC | MLCP | шт | 10.57
432 | 1014589 | Пресс-соединение UPONOR MLC НР 25 x 3/4" | MLCP | шт | 8.92
433 | 1014592 | Пресс-соединение UPONOR MLC НР 25 x 1" | MLCP | шт | 10.55
434 | 1014610 | Пресс-соединение UPONOR MLC НР 32 x 1" | MLCP | шт | 12.67
435 | 1014613 | Пресс-соединение UPONOR MLC НР 32 x 1 1/4" | MLCP | шт | 18.36
436 | 1014624 | Пресс-соединение UPONOR MLC НР 40 x 1 1/4" | MLCP | шт | 24.94
437 | 1014628 | Пресс-соединение 40 x 1 1/2" НР UPONOR MLC | MLCP | шт | 39.35
438 | 1014636 | Пресс-соединение UPONOR MLC НР 50 x 1 1/2" | MLCP | шт | 38.2
439 | 1014639 | Пресс-соединение UPONOR MLC НР 50 x 2" | MLCP | шт | 58.31
440 | 1014536 | Пресс-соединение UPONOR MLC ВР 16 x 1/2" | MLCP | шт | 5.14
441 | 1014574 | Пресс-соединение UPONOR MLC ВР 20 x 1/2 | MLCP | шт | 7.04
442 | 1014577 | Пресс-соединение UPONOR MLC ВР 20 x 3/4" | MLCP | шт | 7.84
443 | 1014580 | Пресс-соединение ВР 20 x 1" UPONOR MLC | MLCP | шт | 14.04
444 | 1014599 | Пресс-соединение UPONOR MLC ВР 25 x 3/4" | MLCP | шт | 10.41
445 | 1014602 | Пресс-соединение UPONOR MLC ВР 25 x 1" | MLCP | шт | 13.98
446 | 1014618 | Пресс-соединение 32 x 1 ВР UPONOR MLC | MLCP | шт | 14.54
447 | 1014621 | Пресс-соединение ВР 32 x 1 1/4" UPONOR MLC | MLCP | шт | 21.06
448 | 1014630 | Пресс-соединение 40 x 1 1/4" ВР UPONOR MLC | MLCP | шт | 27.94
449 | 1014633 | Пресс-соединение UPONOR MLC ВР 40 x 1 1/2" | MLCP | шт | 32.95
450 | 1014641 | Пресс-соединение UPONOR MLC ВР 50 x 1 1/2" | MLCP | шт | 37.32
451 | 1014679 | Пресс-угольник UPONOR MLC 90° 16 x 16 | MLCP | шт | 5.86
452 | 1014724 | Пресс-угольник UPONOR MLC 90° 20 x 20 | MLCP | шт | 10.25
453 | 1014746 | Пресс-угольник UPONOR MLC 25 x 25 90 ° | MLCP | шт | 13.63
454 | 1014765 | Пресс-угольник UPONOR MLC 90 ° 32 x 32 | MLCP | шт | 18.99
455 | 1014779 | Пресс-угольник UPONOR MLC 90 ° 40 x 40 | MLCP | шт | 35.03
456 | 1014791 | Пресс-угольник UPONOR MLC 90 ° 50 x 50 | MLCP | шт | 49.1
457 | 1014686 | Пресс-угольник НР 90° 16 x 1/2" UPONOR MLC | MLCP | шт | 5.95
458 | 1014729 | Пресс-угольник 90° 20 x 1/2 НР UPONOR MLC | MLCP | шт | 9.24
459 | 1014732 | Пресс-угольник UPONOR MLC НР 90° 20 x 3/4" | MLCP | шт | 10.59
460 | 1014751 | Пресс-угольник НР 90 ° 25 x 3/4" UPONOR MLC | MLCP | шт | 13.23
461 | 1014755 | Пресс-угольник 90 ° 25 x 1 НР UPONOR MLC | MLCP | шт | 16.58
462 | 1014770 | Пресс-угольник НР 90 ° 32 x 1" UPONOR MLC | MLCP | шт | 20.4
463 | 1014783 | Пресс-угольник 90° 40 x 1 1/4" НР UPONOR MLC | MLCP | шт | 37.9
464 | 1014692 | Пресс-угольник UPONOR MLC ВР 90° 16 x 1/2" | MLCP | шт | 6.61
465 | 1014736 | Пресс-угольник UPONOR MLC ВР 90° 20 x 1/2" | MLCP | шт | 9.67
466 | 1014739 | Пресс-угольник ВР 90° 20 x 3/4" UPONOR MLC | MLCP | шт | 10.79
467 | 1014757 | Пресс-угольник ВР 90° 25 x 3/4" UPONOR MLC | MLCP | шт | 14.91
468 | 1014761 | Пресс-угольник 90 ° 25 x 1 ВР UPONOR MLC | MLCP | шт | 17.49
469 | 1014774 | Пресс-угольник UPONOR MLC ВР 90° 32 x 1" | MLCP | шт | 19.99
470 | 1014786 | Пресс-угольник ВР 90° 40 x 1 1/2" UPONOR MLC | MLCP | шт | 36.11
471 | 1014794 | Пресс-угольник ВР 90° 50 x 1 1/2" UPONOR MLC | MLCP | шт | 43.51
472 | 1014836 | Пресс-угольник 45° 40 x 40 UPONOR MLC | MLCP | шт | 33.97
473 | 1014848 | Пресс-угольник 45° 50 x 50 UPONOR MLC | MLCP | шт | 44.08
474 | 1014918 | Пресс-тройник UPONOR MLC 16 x 16 x 16 | MLCP | шт | 7.87
475 | 1014976 | Пресс-тройник UPONOR MLC 20 x 20 x 20 | MLCP | шт | 12.89
476 | 1015028 | Пресс-тройник UPONOR MLC 25 x 25 x 25 | MLCP | шт | 18.94
477 | 1015073 | Пресс-тройник UPONOR MLC 32 x 32 x 32 | MLCP | шт | 27.06
478 | 1015116 | Пресс-тройник UPONOR MLC 40 x 40 x 40 | MLCP | шт | 48.05
479 | 1015146 | Пресс-тройник UPONOR MLC 50 x 50 x 50 | MLCP | шт | 66.98
480 | 1014923 | Пресс-тройник UPONOR MLC 16 x 20 x 16 | MLCP | шт | 12.68
481 | 1014957 | Пресс-тройник UPONOR MLC 20 x 16 x 16 | MLCP | шт | 15.31
482 | 1014961 | Пресс-тройник UPONOR MLC 20 x 16 x 20 | MLCP | шт | 13.12
483 | 1014970 | Пресс-тройник UPONOR MLC 20 x 20 x 16 | MLCP | шт | 13.02
484 | 1014981 | Пресс-тройник 20 x 25 x 16 UPONOR MLC | MLCP | шт | 16.29
485 | 1014983 | Пресс-тройник 20 x 25 x 20 UPONOR MLC | MLCP | шт | 15.61
486 | 1014996 | Пресс-тройник 25 x 16 x 16 UPONOR MLC | MLCP | шт | 15
487 | 1015000 | Пресс -тройник UPONOR MLC 25х16х20 | MLCP | шт | 15.41
488 | 1015002 | Пресс-тройник UPONOR MLC 25 x 16 x 25 | MLCP | шт | 18.39
489 | 1015015 | Пресс-тройник 25 x 20 x 16 UPONOR MLC | MLCP | шт | 14.87
490 | 1015017 | Пресс-тройник 25 x 20 x 20 UPONOR MLC | MLCP | шт | 15.61
491 | 1015021 | Пресс-тройник UPONOR MLC 25 x 20 x 25 | MLCP | шт | 15.79
492 | 1015033 | Пресс-тройник UPONOR MLC 25 x 32 x 25 | MLCP | шт | 26.26
493 | 1015053 | Пресс-тройник UPONOR MLC 32 x 16 x 32 | MLCP | шт | 25.43
494 | 1015060 | Пресс-тройник UPONOR MLC 32 x 20 x 32 | MLCP | шт | 26.89
495 | 1015064 | Пресс-тройник UPONOR MLC 32 x 25 x 25 | MLCP | шт | 27.78
496 | 1015068 | Пресс-тройник UPONOR MLC 32 x 25 x 32 | MLCP | шт | 28.31
497 | 1015078 | Пресс-тройник 32 x 50 x 32 UPONOR MLC | MLCP | шт | 66.62
498 | 1015096 | Пресс-тройник UPONOR MLC 40 x 20 x 40 | MLCP | шт | 40.83
499 | 1015100 | Пресс-тройник 40 x 25 x 32 UPONOR MLC | MLCP | шт | 45.7
500 | 1015103 | Пресс-тройник 40 x 25 x 40 UPONOR MLC | MLCP | шт | 43.17
501 | 1015107 | Пресс-тройник 40 x 32 x 32 UPONOR MLC | MLCP | шт | 44.09
502 | 1015111 | Пресс-тройник 40 x 32 x 40 UPONOR MLC | MLCP | шт | 46.34
503 | 1015131 | Пресс-тройник 50 x 25 x 40 UPONOR MLC | MLCP | шт | 49.68
504 | 1015134 | Пресс-тройник UPONOR MLC 50 x 25 x 50 | MLCP | шт | 51.89
505 | 1015138 | Пресс-тройник 50 x 32 x 50 UPONOR MLC | MLCP | шт | 53.78
506 | 1015142 | Пресс-тройник UPONOR MLC 50 x 40 x 50 | MLCP | шт | 54.87
507 | 1014927 | Пресс-тройник UPONOR MLC 16 x 1/2" НР x 16 | MLCP | шт | 13.65
508 | 1015038 | Пресс-тройник 25 x 3/4" НР x 25 UPONOR MLC | MLCP | шт | 20.32
509 | 1015082 | Пресс-тройник 32 x 3/4" НР x 32 UPONOR MLC | MLCP | шт | 25.08
510 | 1014931 | Пресс-тройник UPONOR MLC 16 x 1/2" ВР x 16 | MLCP | шт | 11.88
511 | 1014987 | Пресс-тройник UPONOR MLC 20 x 1/2" ВР x 20 | MLCP | шт | 13.34
512 | 1014991 | Пресс-тройник 20 x 3/4" ВР x 20 UPONOR MLC | MLCP | шт | 15.61
513 | 1015044 | Пресс-тройник UPONOR MLC 25 x 1/2" ВР x 25 | MLCP | шт | 17.36
514 | 1015048 | Пресс-тройник 25 x 3/4" ВР x 25 UPONOR MLC | MLCP | шт | 18.81
515 | 1015088 | Пресс-тройник 32 x 1/2" ВР x 32 UPONOR MLC | MLCP | шт | 23.66
516 | 1015091 | Пресс-тройник UPONOR MLC 32 x 3/4" ВР x 32 | MLCP | шт | 24.6
517 | 1015123 | Пресс-тройник UPONOR MLC 40 x 3/4" x 40 | MLCP | шт | 35.9
518 | 1015149 | Пресс-тройник UPONOR MLC 50 x 1" ВР x 50 | MLCP | шт | 48.69
519 | 1015164 | Пресс-муфта UPONOR MLC 16 x 16 | MLCP | шт | 4.36
520 | 1015187 | Пресс-муфта UPONOR MLC 20 x 20 | MLCP | шт | 6.38
521 | 1015205 | Пресс-муфта UPONOR MLC 25 x 25 | MLCP | шт | 10.16
522 | 1015219 | Пресс-муфта UPONOR MLC 32 x 32 | MLCP | шт | 15.4
523 | 1015236 | Пресс-муфта UPONOR MLC 40 x 40 | MLCP | шт | 25.98
524 | 1015248 | Пресс-муфта UPOMNOR MLC 50 x 50 | MLCP | шт | 35.12
525 | 1015179 | Пресс-муфта UPONOR MLC 20 x 16 | MLCP | шт | 6.25
526 | 1015194 | Пресс-муфта UPONOR MLC 25 x 16 | MLCP | шт | 9.44
527 | 1015202 | Пресс-муфта UPONOR MLC 25 x 20 | MLCP | шт | 9.67
528 | 1015215 | Пресс-муфта UPONOR MLC 32 x 20 | MLCP | шт | 13.35
529 | 1015217 | Пресс-муфта UPONOR MLC 32 x 25 | MLCP | шт | 14.88
530 | 1015230 | Пресс-муфта UPONOR MLC 40 x 25 | MLCP | шт | 24.72
531 | 1015233 | Пресс-муфта UPONOR MLC 40 x 32 | MLCP | шт | 24.36
532 | 1015242 | Пресс-муфта UPONOR MLC 50 x 32 | MLCP | шт | 34.5
533 | 1015245 | Пресс-муфта UPONOR MLC 50 x 40 | MLCP | шт | 35.48
534 | 1015270 | Пресс-соединение разборное UPONOR MLC ВР 16 x 1/2" | MLCP | шт | 9.73
535 | 1015274 | Пресс-соединение разборное UPONOR MLC ВР 16 x 3/4" | MLCP | шт | 12.73
536 | 1015283 | Пресс-соединение разборное UPONOR MLC ВР 20 x 1/2" | MLCP | шт | 10.09
537 | 1015286 | Пресс-соединение разборное UPONOR MLC ВР 20 x 3/4" | MLCP | шт | 16.39
538 | 1015295 | Пресс-соединение UPONOR MLC 25 х 3/4"ВР | MLCP | шт | 17.32
539 | 1015297 | Пресс-соединение разборное UPONOR MLC ВР 25 x 1" | MLCP | шт | 17.99
540 | 1015301 | Пресс-соединение разборное UPONOR MLC ВР 32 x 1 1/4" | MLCP | шт | 23.71
541 | 1015304 | Пресс-соединение разборное ВР 40 x 1 1/2" UPONOR MLC | MLCP | шт | 38.76
542 | 1015314 | Пресс-соединение разборное UPONOR MLC ВР 50 x 2" | MLCP | шт | 47.13
543 | 1013846 | Адаптер резьбовой UPONOR MLC 16 x 1/2" ВР | MLCP | шт | 2.61
544 | 1013832 | Адаптер резьбовой UPONOR MLC 20 x 1/2" ВР | MLCP | шт | 5.63
545 | 1013989 | Резьбовой адаптер UPONOR MLC 16 x 3/4" ВР | MLCP | шт | 3.56
546 | 1014004 | Резьбовой адаптер UPONOR MLC 20 x 3/4" ВР | MLCP | шт | 4.23
547 | 1014011 | Резьбовой адаптер UPONOR MLC 25 х 3/4" ВР | MLCP | шт | 9.32
548 | 1013894 | Соединительный ниппель UPONOR MLC 1/2" НР | MLCP | шт | 2.53
549 | 1006641 | Соединительный ниппель UPONOR MLCP 3/4" HP "Евроконус" | MLCP | шт | 3.65
550 | 1013907 | Переходной ниппель UPONOR MLC 1/2" НР + ВР | MLCP | шт | 4.97
551 | 1014143 | Переходной ниппель UPONOR MLC 3/4" НР х 3/4" ВР | MLCP | шт | 6.73
552 | 1013914 | Угольник UPONOR MLC 90° 1/2" НР | MLCP | шт | 4.96
553 | 1014145 | Угольник UPONOR MLC 90* 3/4" НР | MLCP | шт | 5.41
554 | 1013932 | Переходной угольник UPONOR MLC 90° 1/2" НР + ВР | MLCP | шт | 4.05
555 | 1013946 | Тройник UPONOR MLC 1/2" НР | MLCP | шт | 5.66
556 | 1014147 | Тройник UPONOR MLC 3/4" НР | MLCP | шт | 8.41
557 | 1029144 | Муфта Uponor RS 2 | MLCP | шт | 38.65
558 | 1029145 | Муфта Uponor RS 3 | MLCP | шт | 92.48
559 | 1029142 | Тройник Uponor RS 2 | MLCP | шт | 62.17
560 | 1029143 | Тройник Uponor RS 3 | MLCP | шт | 159.04
561 | 1029138 | Угольник Uponor RS 2, 90' | MLCP | шт | 51.7
562 | 1029139 | Угольник Uponor RS 3, 90' | MLCP | шт | 120.96
563 | 1029140 | Угольник Uponor RS 2, 45' | MLCP | шт | 61.57
564 | 1029141 | Угольник Uponor RS 3, 45' | MLCP | шт | 151.48
565 | 1029146 | Редуктор Uponor RS 3 x RS 2 | MLCP | шт | 54
566 | 1029121 | Пресс-адаптер Uponor RS 2, 25 MLC | MLCP | шт | 36.96
567 | 1029122 | Пресс-адаптер Uponor RS 2, 32 MLC | MLCP | шт | 38.09
568 | 1029123 | Пресс-адаптер Uponor RS 2, 40 MLC | MLCP | шт | 38.13
569 | 1029124 | Пресс-адаптер Uponor RS 2, 50 MLC | MLCP | шт | 42.48
570 | 1029125 | Пресс-адаптер Uponor RS 2, 63 MLC | MLCP | шт | 51.91
571 | 1029126 | Пресс-адаптер Uponor RS 2, 75 MLC | MLCP | шт | 63.3
572 | 1029127 | Пресс-адаптер Uponor RS 3, 90 MLC | MLCP | шт | 140.13
573 | 1029128 | Пресс-адаптер Uponor RS 3, 110 MLC | MLCP | шт | 166.7
574 | 1029134 | Адаптер резьбовой Uponor RS 2 х 1"ВР | MLCP | шт | 30.3
575 | 1029135 | Адаптер резьбовой Uponor RS 2 х 2"ВР | MLCP | шт | 36.48
576 | 1029136 | Адаптер резьбовой Uponor RS 2 х 2 1/2"ВР | MLCP | шт | 46.52
577 | 1029137 | Адаптер резьбовой Uponor RS 3 х 3"ВР | MLCP | шт | 57.74
578 | 1029131 | Адаптер резьбовой Uponor RS 2 х 2"НР | MLCP | шт | 39.65
579 | 1029132 | Адаптер резьбовой Uponor RS 2 х 2 1/2"НР | MLCP | шт | 42.09
580 | 1029133 | Адаптер резьбовой Uponor RS 3 х 3"НР | MLCP | шт | 60.65
581 | 1029129 | Фланец Uponor RS 3 DN 80 | MLCP | шт | 297.35
582 | 1029130 | Фланец Uponor RS 3 DN 100 | MLCP | шт | 326.87
583 | 1046477 | Соединитель UPONOR RS2 170 MM | MLCP | шт | 62.31
584 | 1046478 | Соединитель UPONOR RS3 250 MM | MLCP | шт | 115.37
585 | 1046750 | Соединитель UPONOR RS2 5 мм | MLCP | шт | 29.97
586 | 1046751 | Соединитель UPONOR RS3 5 мм | MLCP | шт | 44.59
587 | 1042921 | Фиксирующий хомут Uponor RS 2, черный | MLCP | шт | 1.52
588 | 1042922 | Фиксирующий хомут Uponor RS 3, серый | MLCP | шт | 3.41
589 | 1042923 | Сегмент упорного кольца Uponor MLC 40 | MLCP | шт | 0.1
590 | 1042924 | Сегмент упорного кольца Uponor MLC 50 | MLCP | шт | 0.1
591 | 1042925 | Сегмент упорного кольца Uponor MLC 63 | MLCP | шт | 0.2
592 | 1042926 | Сегмент упорного кольца Uponor MLC 75 | MLCP | шт | 0.2
593 | 1042927 | Сегмент упорного кольца Uponor MLC 90 | MLCP | шт | 0.5
594 | 1042928 | Сегмент упорного кольца Uponor MLC 110 | MLCP | шт | 0.5
595 | 1015442 | Соединительный пресс-угольник для смесителей UPONOR MLC 16х1/2"ВР | MLCP | шт | 9.71
596 | 1015498 | Соединительный пресс-угольник для смесителей UPONOR MLC 20х1/2"ВР | MLCP | шт | 10.88
597 | 1015455 | Соединительный пресс-угольник для смесителей, с фланцем,UPONOR MLC 16х1/2"ВР | MLCP | шт | 9.71
598 | 1015512 | Соединительный пресс-угольник для смесителей, с фланцем, UPONOR MLC 20х1/2"ВР | MLCP | шт | 10.88
599 | 1015515 | Соединительный пресс-угольник для смесителей с фланцем, UPONOR MLC 20х3/4"ВР | MLCP | шт | 12.23
600 | 1015469 | Соединительный пресс-угольник для смесителей, UPONOR MLC 16х1/2"ВР | MLCP | шт | 9.71
601 | 1015560 | Соединительный угольник для смесителей,1/2"НРх1/2"ВР UPONOR MLC | MLCP | шт | 10.48
602 | 1015559 | Соединительный угольник для смесителей, с фланцем 1/2"НРх1/2"ВР UPONOR MLC | MLCP | шт | 8.25
603 | 1015401 | Монтажная планка 75/150 mm | MLCP | шт | 2.79
604 | 1015392 | Монтажный трак UPONOR MLC 2000 мм | MLCP | шт | 24.34
605 | 1015385 | Фиксирующая скоба UPONOR MLC | MLCP | шт | 0.86
606 | 1014107 | Распределитель UPONOR MLC S 2 контурный 1/2" НР | MLCP | шт | 19.48
607 | 1014111 | Распределитель UPONOR MLC S 3 контурный 1/2" НР | MLCP | шт | 27.36
608 | 1014109 | Распределитель UPONOR MLC S 4 контурный 1/2" НР | MLCP | шт | 30.84
609 | 1014137 | Распределитель Uponor MLC SH 2 - 1/2"НР | MLCP | шт | 29.78
610 | 1014138 | Распределитель Uponor MLC SH 3 -1/2"НР | MLCP | шт | 44.39
611 | 1014139 | Распределитель Uponor MLC SH 4 - 1/2"НР | MLCP | шт | 56.68
612 | 1014120 | Заглушка с прокладкой UPONOR MLC 1/2" ВР | MLCP | шт | 3.13
613 | 1014123 | Пробка UPONOR MLC 1" НР | MLCP | шт | 6.25
614 | 1014117 | Кронштейн UPONOR MLC для распределителя S, с шумоизоляцией | MLCP | шт | 13.19
615 | 1045451 | Кронштейн Uponor для распределителя SH, пара | MLCP | комплект | 24.55
616 | 1015626 | Пресс-угольник 16 x 350 мм UPONOR MLC | MLCP | шт | 11.61
617 | 1015631 | Пресс-угольник 16 x 1100 мм UPONOR MLC | MLCP | шт | 24.2
618 | 1015628 | Пресс-тройник 16x16 350 мм UPONOR MLC | MLCP | шт | 21.52
619 | 1015653 | Пресс-тройник 20x20 350 мм UPONOR MLC | MLCP | шт | 24.51
620 | 1015634 | Крестовина 16/16/16 UPONOR MLC | MLCP | шт | 41.23
621 | 1015661 | Крестовина 20/16/20 UPONOR MLC | MLCP | шт | 42.66
622 | 1015659 | Крестовина 20/16/16 UPONOR MLC | MLCP | шт | 42.66
623 | 1015663 | Крестовина 20/20/20 UPONOR MLC | MLCP | шт | 41.23
624 | 1011370 | Декоративное кольцо UPONOR MLC 16 белое | MLCP | шт | 0.34
625 | 1011372 | Декоративное кольцо UPONOR MLC 20 белое | MLCP | шт | 0.34
626 | 1011373 | Двойное декоративное кольцо белое, для труб диам. 14-20 мм UPONOR MLC | MLCP | шт | 0.94
627 | 1013142 | Трубный зажим белый 16 UPONOR MLC | MLCP | шт | 1.06
628 | 1013144 | Трубный зажим UPONOR MLC белый 20 мм | MLCP | шт | 1.28
629 | 1013145 | Трубный зажим белый 25 UPONOR MLC | MLCP | шт | 1.34
630 | 1013146 | Трубный зажим белый 32 UPONOR MLC | MLCP | шт | 2.58
631 | 1013147 | Трубный зажим белый 40 UPONOR MLC | MLCP | шт | 3.41
632 | 1034209 | Клипса Uponor одинарная 16-20 | MLCP | шт | 2.31
633 | 1034210 | Клипса Uponor одинарная 25-32 | MLCP | шт | 3.17
634 | 1034211 | Клипса Uponor двойная 16-20 | MLCP | шт | 3.69
635 | 1034212 | Клипса Uponor двойная 25-32 | MLCP | шт | 4.7
636 | 1014171 | Режущий инструмент для труб UPONOR 50-75 мм | MLCP | шт | 101.92
637 | 1014173 | Запасной диск UPONOR MLC 50-75 мм | MLCP | шт | 9.26
638 | 1006830 | Калибратор UPONOR MLC 16 мм | MLCP | шт | 15.18
639 | 1015749 | Калибратор UPONOR MLC 20 мм | MLCP | шт | 15.81
640 | 1015756 | Калибратор UPONOR MLC 25 мм | MLCP | шт | 18.1
641 | 1015762 | Калибратор UPONOR MLC 32 мм | MLCP | шт | 24.86
642 | 1006638 | Калибратор UPONOR MLC 40 мм | MLCP | шт | 37.02
643 | 1015808 | Калибратор UPONOR MLC 50 мм | MLCP | шт | 42.12
644 | 1014339 | Калибратор UPONOR MLC 63 мм | MLCP | шт | 51.9
645 | 1014344 | Калибратор UPONOR MLC 75 мм | MLCP | шт | 68.54
646 | 1015739 | Трехразмерный калибратор UPONOR MLC 16/20/25 | MLCP | шт | 19.03
647 | 1013729 | Внутренняя пружина UPONOR MLC 16 мм | MLCP | шт | 4.51
648 | 1013734 | Внутренняя пружина UPONOR MLC 20 мм | MLCP | шт | 4.68
649 | 1013737 | Внутренняя пружина UPONOR MLC 25 мм | MLCP | шт | 6.18
650 | 1013739 | Внутренняя пружина UPONOR MLC 32 мм | MLCP | шт | 6.99
651 | 1006640 | Наружная пружина UPONOR MLC 16 мм | MLCP | шт | 6.66
652 | 1013792 | Наружная пружина UPONOR MLC 20 мм | MLCP | шт | 6.76
653 | 1013794 | Наружная пружина UPONOR MLC 25 мм | MLCP | шт | 8.84
654 | 1013773 | Трубогиб UPONOR MLC 16-32 мм | MLCP | шт | 261.04
655 | 1015764 | Ручной пресс UPONOR MLCP | MLCP | шт | 273.52
656 | 1015777 | Вкладыши для ручного пресса UPONOR MLC 16 мм | MLCP | шт | 37.13
657 | 1015780 | Вкладыши для ручного пресса UPONOR MLCP 20 мм | MLCP | шт | 37.13
658 | 1007096 | Гидравлический аккумуляторный пресс UPONOR Mini 32 KSP0 в комплекте с пресс-клещами 16, 20, 25, 32 мм, аккумулятором и зарядным устройством. Поставляется в пластиковом кейсе | MLCP | шт | 1487.2
659 | 1015703 | Запасной аккумулятор UPONOR MLC Mini | MLCP | шт | 131.72
660 | 1007091 | Пресс-клещи UPONOR MLCP Mini 16мм KSP0 | MLCP | шт | 130
661 | 1007093 | Пресс-клещи UPONOR MLCP Mini 20 мм KSP0 | MLCP | шт | 130
662 | 1007094 | Пресс-клещи UPONOR MLCP Mini 25 мм KSP0 | MLCP | шт | 138.32
663 | 1007095 | Пресс-клещи UPONOR MLCP Mini 32 мм KSP0 | MLCP | шт | 138.32
664 | 1007082 | Электрический пресс UPONOR MLCP UP 75EL, 230 В | MLCP | шт | 1185.6
665 | 1006827 | Гидравлический аккумуляторный пресс UP 75 | MLCP | шт | 1580.8
666 | 1006949 | Запасной аккумулятор UPONOR MLC | MLCP | шт | 132.39
667 | 1006950 | Запасное зарядное устройство Uponor для пресс-инструментов UP 75 и Mini | MLCP | шт | 147.21
668 | 1007084 | Пресс-клещи UPONOR MLCP 16 мм KSP0 | MLCP | шт | 101.92
669 | 1007086 | Пресс-клещи UPONOR MLCP 20 мм KSP0 | MLCP | шт | 101.92
670 | 1007087 | Пресс-клещи UPONOR MLCP 25 мм KSP0 | MLCP | шт | 101.92
671 | 1007088 | Пресс-клещи UPONOR MLCP 32 мм KSP0 | MLCP | шт | 101.92
672 | 1015768 | Пресс-клещи UPONOR MLC 40 мм | MLCP | шт | 199.68
673 | 1015792 | Пресс-клещи UPONOR MLC 50 мм | MLCP | шт | 206.96
674 | 1046541 | Пресс-обойма Uponor MLC 63 | MLCP | шт | 640
675 | 1046542 | Пресс-обойма Uponor MLC 75 | MLCP | шт | 710
676 | 1046543 | Пресс-обойма Uponor MLC 90 | MLCP | шт | 850
677 | 1046544 | Пресс-обойма Uponor MLC 110 | MLCP | шт | 920
678 | 1046545 | Пресс-насадка Uponor MLC 63 -110 | MLCP | шт | 255
679 | 1010512 | Выпрямитель для труб UPONOR MLC | MLCP | шт | 269.36
680 | 1009228 | Труба UPONOR pePEX 20 x 2,0 (120 метров) | PEX | м | 2.29
681 | 1009230 | Труба UPONOR pePEX 20 x 2,0 (240 метров) | PEX | м | 2.29
682 | 1009231 | Труба UPONOR pePEX 20 x 2,0 (480 метров) | PEX | м | 2.29
683 | 1013127 | Фиксирующий трак UPONOR MLC 16 | MLCP | м | 2.82
684 | 1000019 | Шпилька UPONOR для фиксирующего трака 14-20 | PEX | шт | 0.1
685 | 1000017 | Мультифольга 4 мм UPONOR | MLCP | м2 | 5.28
686 | 1000013 | Хомут Uponor для степлера 16-20 мм | MLCP | шт | 0.04
687 | 1005287 | Стягивающий хомут, длина 200 мм PEX | PEX | шт | 0.05
688 | 1009222 | Крепежная проволока для фиксации труб UPONOR к арматурной сетке (250 шт) | PEX | упак. | 7.22
689 | 1000020 | Панель для укладки труб Uponor MLC 16 (размер 0,72*1,14м) | MLCP | м2 | 13.22
690 | 1009132 | Пластина Uponor для распределения тепла PEX 20 Размер 1150х280мм Шаг установки 300мм Материал - алюминий | PEX | шт | 9.6
691 | 1000080 | Демпферная лента Uponor, кромка 10 х 150 мм, 50м | MLCP | м | 1.36
692 | 1000081 | Профиль Uponor расширительный 100х10мм, 2м | MLCP | м | 6.19
693 | 1000084 | Цементная добавка UPONOR MLC 20 литров | MLCP | л | 4.14
694 | 1030580 | Модульный пластиковый коллектор Uponor с 3-мя балансировочными клапанами | PEX | пара | 78.36
695 | 1030581 | Модульный пластиковый коллектор Uponor с 4-мя балансировочными клапанами | PEX | пара | 102.65
696 | 1030582 | Модульный пластиковый коллектор Uponor с 6-ю балансировочными клапанами | PEX | пара | 149.82
697 | 1030583 | Модульный пластиковый коллектор Uponor с 3-мя расходомерами | PEX | пара | 101.81
698 | 1030584 | Модульный пластиковый коллектор Uponor с 4-мя расходомерами | PEX | пара | 132.87
699 | 1030585 | Модульный пластиковый коллектор Uponor с 6-ю расходомерами | PEX | пара | 194.28
700 | 1009209 | Базовый комплект Uponor для монтажа пл. коллектора | PEX | шт | 85.8
701 | 1032702 | Угловое соединение Uponor Pro1" (пара) | PEX | пара | 19.24
702 | 1042420 | Модульный пластиковый коллектор Uponor для 1 петли с балансировочным клапаном, 60С, 6бар | PEX | пара | 29.53
703 | 1042471 | Модульный пластиковый коллектор Uponor для 1 петли с расходомером, 60С, 6бар | PEX | пара | 37.72
704 | 1009215 | Фиксатор Uponor Pro1" Q&E (пара) | PEX | шт | 8.49
705 | 1009214 | Штуцер для заполнения и слива модульного пластикового коллектора Uponor 3/4" | PEX | шт | 2.23
706 | 1005100 | Клапан Uponor для коллектора | PEX | комплект | 64.33
707 | 1034524 | Термометр для модульного пластиковго коллектора Uponor, 40 мм | PEX | пара | 12.33
708 | 1009217 | Расходомер Uponor Pro | PEX | шт | 14.33
709 | 1013062 | Стальной коллектрор Uponor 2 петли с балансировочными клапанами | PEX | шт | 123.58
710 | 1013063 | Стальной коллектрор Uponor 3 петли с балансировочными клапанами | PEX | шт | 152.41
711 | 1013064 | Стальной коллектрор Uponor 4 петли с балансировочными клапанами | PEX | шт | 181.66
712 | 1013065 | Стальной коллектрор Uponor 5 петель с балансировочными клапанами | PEX | шт | 212.16
713 | 1013066 | Стальной коллектрор Uponor 6 петель с балансировочными клапанами | PEX | шт | 240.45
714 | 1013067 | Стальной коллектрор Uponor 7 петель с балансировочными клапанами | PEX | шт | 269.62
715 | 1013068 | Стальной коллектрор Uponor 8 петели с балансировочными клапанами | PEX | шт | 296.14
716 | 1013069 | Стальной коллектрор Uponor 9 петель с балансировочными клапанами | PEX | шт | 326.64
717 | 1013070 | Стальной коллектрор Uponor 10 петель с балансировочными клапанами | PEX | шт | 358.02
718 | 1013071 | Стальной коллектрор Uponor 11 петель с балансировочными клапанами | PEX | шт | 384.54
719 | 1013072 | Стальной коллектрор Uponor 12 петель с балансировочными клапанами | PEX | шт | 412.83
720 | 1013051 | Стальной коллектрор Uponor 2 петли с расходомерами | PEX | шт | 134.32
721 | 1013052 | Стальной коллектрор Uponor 3 петли с расходомерами | PEX | шт | 158.68
722 | 1013053 | Стальной коллектрор Uponor 4 петли с расходомерами | PEX | шт | 186.08
723 | 1013054 | Стальной коллектрор Uponor 5 петель с расходомерами | PEX | шт | 219.23
724 | 1013055 | Стальной коллектрор Uponor 6 петель с расходомерами | PEX | шт | 246.19
725 | 1013056 | Стальной коллектрор Uponor 7 петель с расходомерами | PEX | шт | 275.81
726 | 1013057 | Стальной коллектрор Uponor 8 петели с расходомерами | PEX | шт | 309.4
727 | 1013058 | Стальной коллектрор Uponor 9 петель с расходомерами | PEX | шт | 340.34
728 | 1013059 | Стальной коллектрор Uponor 10 петель с расходомерами | PEX | шт | 371.28
729 | 1013060 | Стальной коллектрор Uponor 11 петель с расходомерами | PEX | шт | 406.64
730 | 1013061 | Стальной коллектрор Uponor 12 петель с расходомерами | PEX | шт | 433.16
731 | 1013073 | Шаровой кран UPONOR MLC 1" | MLCP | шт | 14.05
732 | 1045565 | Радиоконтроллер Uponor C-56, темно-серый | PEX | шт | 297.78
733 | 1000502 | Радиотермостат с дисплеем T-75, белый | PEX | шт | 73.62
734 | 1000504 | Радиотермостат с дисплеем T-75, серебристый | PEX | шт | 92.39
735 | 1046114 | Радиотермостат с дисплеем Uponor T-75, темно-серый | PEX | шт | 73.62
736 | 1000503 | Крепежная планка для радиотермостата Т-75, белая | MLCP | шт | 5.62
737 | 1000505 | Крепежная планка для радиотермостата Т-75, серебристая | PEX | шт | 14.77
738 | 1046115 | Крепежная планка для радиотермостата Т-75, темно-серая | PEX | шт | 5.62
739 | 1000527 | Радиотермостат T-55 | PEX | шт | 56.18
740 | 1045572 | Радиотермостат Uponor Public T-54 | PEX | шт | 88.62
741 | 1000539 | Рамка для термостатов T-33,Т-35,Т-37,Т-53,Т-55 | PEX | шт | 3.56
742 | 1045568 | Панель управления Uponor I-76 | PEX | шт | 196.35
743 | 1045570 | SMS-модуль Uponor R-56 | PEX | шт | 614.23
744 | 1000538 | Датчик температуры пола для T-33, Т-37, Т-53 | PEX | шт | 19.74
745 | 1000529 | Датчик наружной температуры для термостатов T-33, T-37, T-53 | PEX | шт | 56.86
746 | 1000531 | Контроллер проводной, 6-каналов С-33 | PEX | шт | 87.87
747 | 1000533 | Контроллер проводной, 12-каналов С-35 | PEX | шт | 155.11
748 | 1000536 | Комнатный термостат Т-37 для подключения датчика | PEX | шт | 24.34
749 | 1000537 | Комнатный термостат Public T-33 | PEX | шт | 24.34
750 | 1000540 | Таймер I-35 для трансформатора С-35 | PEX | шт | 77.21
751 | 1000138 | Исполнительный механизм Uponor 24В | PEX | шт | 29.48
752 | 1013008 | Исполнительный механизм Uponor 24В | PEX | шт | 29.48
753 | 1013005 | Ограничитель температуры в обр. трубопроводе | MLCP | шт | 133.71
754 | 1005576 | Насосный блок UPONOR RS2. | PEX | шт | 545.78
755 | 1005675 | Тройниковое соединение UPONOR для подключения двух петель к Uponor RS2. | PEX | комплект | 35.9
756 | 1034480 | Насосный блок UPONOR PUSH 15 А Для поддержания постоянной температуры в системе . В том числе балансировочный клапан, встроенный в байпас, цирк. насос Grundfoss ALPHA+ 15-40 130, 3 скорости, 230 В АС, 60 Вт, 0,28 А | PEX | шт | 527.72
757 | 1034482 | Насосный блок UPONOR PUSH 22 A насос Grundfos ALPHA + 15-60 130, single phase, 230 v, 90 W, 0,4A. трехходовой клапан G 3/4", термостат с капиллярной трубкой 20 - 55 град | PEX | шт | 575.1
758 | 1034478 | Насосный блок UPONOR PUSH 45 U Для работы на площади до 300 кв.м. при теплопотерях 50 Вт/м.кв. | PEX | шт | 837.56
759 | 1000141 | Степлер UPONOR MLCP | MLCP | шт | 185.54
760 | 1006243 | Инструмент для фиксации трубы к арматурной сетке | PEX | шт | 17.94
761 | 1006288 | Ключ вентильный для модульного пластикового коллектора Uponor | PEX | шт | 4.77
762 | 1023448 | Труба Uponor WIRSBO EVALPEX Q&E 25X2,3 205 M | PEX | м | 3.91
763 | 1033312 | Труба Uponor WIRSBO EVALPEX 25X2,3 340 M | PEX | м | 3.91
764 | 1033308 | Труба Uponor WIRSBO EVALPEX 25X2,3 606 M | PEX | м | 3.91
765 | 1005358 | Фиксирующий трак Uponor для труб PE-X 20 X 2,3, 5 | PEX | м | 2.29
766 | 1005290 | Фиксирующий трак UPONOR для труб 25X2.3 | PEX | м | 5.29
767 | 1005291 | Шпилька для фиксирующего трака UPONOR | PEX | шт | 0.11
768 | 1005289 | Клипса UPONOR для фиксации труб PE-Xa 25X2.3 на арматурной сетке | PEX | шт | 0.68
769 | 1005320 | Промышленный коллектор Uponor на 2 петли с запорными и балансировочными вентилями, нерж. сталь, 1 1/2" | PEX | шт | 346.01
770 | 1005321 | Промышленный коллектор Uponor на 3 петли с запорными и балансировочными вентилями, нерж. сталь, 1 1/2" | PEX | шт | 443.13
771 | 1005322 | Промышленный коллектор Uponor на 4 петли с запорными и балансировочными вентилями, нерж. сталь, 1 1/2" | PEX | шт | 540.24
772 | 1005323 | Промышленный коллектор Uponor на 5 петель с запорными и балансировочными вентилями, нерж. сталь, 1 1/2" | PEX | шт | 637.4
773 | 1005324 | Промышленный коллектор Uponor на 6 петель с запорными и балансировочными вентилями, нерж. сталь, 1 1/2" | PEX | шт | 734.52
774 | 1005325 | Промышленный коллектор Uponor на 7 петель с запорными и балансировочными вентилями, нерж. сталь, 1 1/2" | PEX | шт | 831.63
775 | 1005326 | Промышленный коллектор Uponor на 8 петель с запорными и балансировочными вентилями, нерж. сталь, 1 1/2" | PEX | шт | 928.75
776 | 1005327 | Промышленный коллектор Uponor на 9 петель с запорными и балансировочными вентилями, нерж. сталь, 1 1/2" | PEX | шт | 1025.87
777 | 1005328 | Промышленный коллектор Uponor на 10 петель с запорными и балансировочными вентилями, нерж. сталь, 1 1/2" | PEX | шт | 1123.02
778 | 1005329 | Промышленный коллектор Uponor на 11 петель с запорными и балансировочными вентилями, нерж. сталь, 1 1/2" | PEX | шт | 1220.14
779 | 1005330 | Промышленный коллектор Uponor на 12 петель с запорными и балансировочными вентилями, нерж. сталь, 1 1/2" | PEX | шт | 1317.25
780 | 1005331 | Промышленный коллектор Uponor на 12 петель с запорными и балансировочными вентилями, нерж. сталь, 1 1/2" | PEX | шт | 1414.37
781 | 1005332 | Промышленный коллектор Uponor на 14 петель с запорными и балансировочными вентилями, нерж. сталь, 1 1/2" | PEX | шт | 1511.49
782 | 1005333 | Промышленный коллектор Uponor на 15 петель с запорными и балансировочными вентилями, нерж. сталь, 1 1/2" | PEX | шт | 1608.64
783 | 1005334 | Промышленный коллектор Uponor на 16 петель с запорными и балансировочными вентилями, нерж. сталь, 1 1/2" | PEX | шт | 1705.76
784 | 1005335 | Промышленный коллектор Uponor на 17 петель с запорными и балансировочными вентилями, нерж. сталь, 1 1/2" | PEX | шт | 1802.88
785 | 1005336 | Промышленный коллектор Uponor на 18 петель с запорными и балансировочными вентилями, нерж. сталь, 1 1/2" | PEX | шт | 1900
786 | 1005337 | Промышленный коллектор Uponor на 18 петель с запорными и балансировочными вентилями, нерж. сталь, 1 1/2" | PEX | шт | 1447.19
787 | 1005338 | Промышленный коллектор Uponor на 20 петель с запорными и балансировочными вентилями, нерж. сталь, 1 1/2" | PEX | шт | 2094.26
788 | 1005317 | Кронштейн для промышленного коллектора Uponor, 1 1/2" (пара) | PEX | комплект | 126.5
789 | 1022341 | Труба Meltaway UPONOR PEXb 25x2,3 (920м) | PEX | м | 2.78
790 | 1033625 | Труба Meltaway UPONOR PEXb 25x2,3 (1020м) | PEX | м | 2.78
791 | 1033631 | Одинарный коллектор UPONOR Meltaway 75x6,8 (6м) | PEX | шт | 482.64
792 | 1033632 | Одинарный коллектор UPONOR Meltaway 110x6,6 (6м) | PEX | шт | 536.8
793 | 1033633 | Одинарный коллектор UPONOR Meltaway 160x9,5 (6м) | PEX | шт | 774.92
794 | 1033672 | Соединитель прямой UPONOR-Rosex короткий | PEX | шт | 22.93
795 | 1033656 | Редуктор ПЭ 110-75 | PEX | шт | 89.45
796 | 1033657 | Редуктор ПЭ 160-110 | PEX | шт | 91.7
797 | 1033659 | Заглушка ПЭ 75 | PEX | шт | 23.25
798 | 1033660 | Заглушка ПЭ 110 | PEX | шт | 28.8
799 | 1033662 | Фланцевый патрубок ПЭ 75 | PEX | шт | 19
800 | 1033663 | Фланцевый патрубок ПЭ 110 | PEX | шт | 31.65
801 | 1033664 | Фланцевый патрубок ПЭ 160 | PEX | шт | 48.95
802 | 1033666 | Фланец 75 | PEX | шт | 38.75
803 | 1033667 | Фланец 110 | PEX | шт | 59.95
804 | 1033668 | Фланец 160 | PEX | шт | 72.85
805 | 1033673 | Электро-диффузионный фитинг Uponor 75 | PEX | шт | 24.65
806 | 1033675 | Электро-диффузионный фитинг Uponor 110 | PEX | шт | 41.05
807 | 1033676 | Электро-диффузионный фитинг Uponor 160 | PEX | шт | 64
808 | 1016430 | Датчик снега и льда | PEX | шт | 983.02
809 | 1033691 | Разматыватель Meltaway | PEX | шт | 86.25
810 | 1005297 | Зажимной адаптер Uponor 25-3/4"ВР | PEX | шт | 24.12
811 | 1005296 | Зажимной адаптер Uponor 25-1"ВР | PEX | шт | 24.12
812 | 1005295 | Зажимной адаптер Uponor 25-3/4"НР | PEX | шт | 24.12
813 | 1005298 | Зажимной адаптер Uponor 25-1"НР | PEX | шт | 24.12
814 | 1033689 | Калибратор Uponor Meltaway 25 мм | PEX | шт | 34.5
815 | 1005286 | Фиксирующий трак Uponor для спортивных полов, полиамид, 25-2.3 | PEX | шт | 4.91
816 | 1005284 | Фиксирующий трак Uponor для спортивных полов, двойной, оцинкованная сталь | PEX | шт | 26.1
817 | 1045315 | Панель Uponor Comfort 1250 х 625 | PEX | шт | 186.26
818 | 1045317 | Панель Uponor Comfort 625 х 625 | PEX | шт | 113.13
819 | 1045316 | Панель Uponor Comfort 1200 х 600 | PEX | шт | 186.26
820 | 1045318 | Панель Uponor Comfort 600 х 600 | PEX | шт | 113.13
821 | 1045325 | Вставной соединитель Uponor 10 мм | PEX | шт | 7.29
822 | 1045326 | Вставной редуктор Uponor 15-10 мм | PEX | шт | 11.93
823 | 1000297 | Ниппель Uponor MLC 15 - 16х2,0 | PEX | шт | 5.58
824 | 1000298 | Ниппель Uponor MLC 15 - 20х2,25 | PEX | шт | 5.58
825 | 1000299 | Ниппель Uponor с наружной резьбой 15 х 1/2"НР | PEX | шт | 5.72
826 | 1000300 | Ниппель Uponor с наружной резьбой 15 х 3/4"НР | PEX | шт | 21.96
827 | 1045327 | Труба Uponor PE-Xс 10x1,5 мм, 6 бар, бухта 100 м | PEX | м | 1.18
828 | 1045328 | Ниппель Uponor 10х1,5 мм | PEX | шт | 1.32
829 | 1022985 | Шаровый вентиль 1"ВР - 1"ВР | PEX | шт | 15.74
830 | 1022986 | Шаровый вентиль 3/4"ВР -3/4"ВР | PEX | шт | 11.51
831 | 1022988 | Переходник Uponor 1/2"ВР-3/4"НР | PEX | шт | 2.91
832 | 1042942 | Регулятор объемного расхода Uponor AB-QM, DN 15, расход 55-275 л/час | PEX | шт | 336.92
833 | 1042943 | Регулятор объемного расхода Uponor AB-QM, DN 20, расход 180-900 л/час | PEX | шт | 336.92
834 | 1042944 | Регулятор объемного расхода Uponor AB-QM, DN 25, расход 340-1700 л/час | PEX | шт | 336.92
835 | 1042945 | Регулятор объемного расхода Uponor AB-QM, DN 32, расход 640-3200 л/час | PEX | шт | 480.34
836 | 1042946 | Исполнительный механизм Uponor TWA-Z NO | PEX | шт | 49.68
837 | 1042947 | Исполнительный механизм Uponor TWA-Z NC, без питания закрыт | PEX | шт | 49.68
838 | 1045319 | Панель сплошная Uponor 625 х 625 | PEX | шт | 22.54
839 | 1045320 | Панель сплошная Uponor 600 х 600 | PEX | шт | 22.54
840 | 1022983 | Панель сплошная Uponor 1250 х 625 х 25 | PEX | шт | 44.88
841 | 1022984 | Панель сплошная Uponor 1200 х 600 х 25 | PEX | шт | 44.88
842 | 1045323 | Рамка Uponor 625 | PEX | шт | 15.97
843 | 1045324 | Рамка Uponor 600 | PEX | шт | 15.97
844 | 1044809 | Штуцер Uponor AB-QM 15 с накидной гайкой 3/4"НГ-3/4"НР | PEX | шт | 6.28
845 | 1044810 | Штуцер Uponor AB-QM 20 с накидной гайкой 1"НГ-1 "НР | PEX | шт | 8.65
846 | 1044811 | Штуцер Uponor AB-QM с накидной гайкой 1"НГ-1 1/4"НР | PEX | шт | 14.65
847 | 1044812 | Штуцер Uponor AB-QM 32 с накидной гайкой 1"НГ-1 1/2"НР | PEX | шт | 21.975
848 | 1000311 | Термостат UPONOR TR2/3 для отопления/охлаждения помещений | PEX | шт | 150.7
849 | 1000312 | Датчик точки росы UPONOR TF3 PR | PEX | шт | 92.6
850 | 1000313 | Датчик точки росы UPONOR TF3 GM | PEX | шт | 92.6
851 | 1000314 | Конвертер точки росы UPONOR TK 1PF | PEX | шт | 98.92
852 | 1005562 | Контроллер отопления/охлаждения Uponor 3D для регилирования смесителя и клапана, вкл. датчик | PEX | шт | 1035.4
853 | 1005566 | Дистанционный контроллер Uponor 3D-K для добавления контроллеру 3D функции охлаждения | PEX | шт | 521.57
854 | 1005568 | Чип Uponor 3D-K для добавления контроллеру 3D функции охлаждения | PEX | шт | 163.57
855 | 1000516 | Реле отопление/охлаждение 24В | PEX | шт | 106.61
856 | 1000517 | Переключатель отопление/охлаждение UPONOR 230 В | PEX | шт | 109.43
857 | 1005567 | Датчик температуры Uponor 3D ESM 10 | PEX | шт | 75.08
858 | 1005560 | Датчик температуры пола ESMB с кабелем 2 м | PEX | шт | 85.4
859 | 1005376 | Направляющий элемент Uponor TABS 20 мм | PEX | шт | 6.02
860 | 1005385 | Монтажный крюк Uponor TABS для арматуры 5 мм, высота 140 мм, для перекрытий 300‑320 MM | PEX | шт | 0.46
861 | 1005381 | Монтажный крюк Uponor TABS для арматуры 4мм, высота 135 мм, для перекрытий 300-320MM | PEX | шт | 0.55
862 | 1005387 | Монтажный крюк Uponor TABS для арматуры 4 мм, высота 180 мм, для перекрытий 390-420 MM | PEX | шт | 0.59
863 | 1005382 | Монтажный крюк Uponor TABS для арматуры 4мм, высота 150 мм, для перекрытий 340-350MM | PEX | шт | 0.46
864 | 1005379 | Монтажный крюк Uponor TABS для арматуры 4мм, высота 100 мм, для перекрытий 240-250MM | PEX | шт | 0.46
865 | 1005377 | Монтажный крюк Uponor TABS для арматуры 4мм, высота 70 мм, для перекрытий 180-190MM | PEX | шт | 0.55
866 | 1005378 | Монтажный крюк Uponor TABS для арматуры 4мм, высота 85 мм, для перекрытий 200-220MM | PEX | шт | 0.41
867 | 1005380 | Монтажный крюк Uponor TABS для арматуры 4мм, высота 115 мм, для перекрытий 270-280MM | PEX | шт | 0.46
868 | 1005384 | Монтажный крюк Uponor TABS для арматуры 5 мм, высота 80 мм, для перекрытий 200‑220 MM | PEX | шт | 0.46
869 | 1005386 | Монтажный крюк Uponor TABS для арматуры 5 мм, высота 100 мм, для перекрытий 240‑250 MM | PEX | шт | 0.46
870 | 1042300 | Монтажный крюк Uponor TABS для арматуры 5 мм, высота 120 мм, для перекрытий 270‑280 MM | PEX | шт | 0.55
871 | 1005383 | Монтажный крюк Uponor TABS для арматуры 5 мм, высота 140 мм, для перекрытий 300‑320 MM | PEX | шт | 0.68
872 | 1025885 | Соединитель латунь UPONOR Q&E 28мм (в комплект входят два пластиковых кольца Q&E) | PEX | шт | 16.16
873 | 1025883 | Соединитель латунь UPONOR Q&E 18мм (в комплект входят два пластиковых кольца Q&E) | PEX | шт | 7.54
874 | 1025830 | Штуцер UPONOR наружная резьба 18ммх1/2" (в комплект входит пластиковое кольцо Q&E) | PEX | шт | 5.98
875 | 1018110 | Труба Uponor Thermo Single 32x2,9/140 PN6 (200 метров) | Ecoflex | м | 33.16
876 | 1018111 | Труба Uponor Thermo Single 40x3,7/175 PN6 (200 метров) | Ecoflex | м | 51.22
877 | 1034220 | Труба Ecoflex Supra PLus 50 x 4,6/90 PN 10 (100 метров) | Ecoflex | м | 44
878 | 1034250 | Труба Ecoflex Supra PLus 63 x 5,8/140 PN 10 (100 метров) | Ecoflex | м | 59
879 | 1018115 | Труба Uponor Thermo Single 90x8,2/200 PN6 (100 метров) | Ecoflex | м | 95.12
880 | 1018112 | Труба Uponor Thermo Single 50x4,6/175 PN6 (200 метров) | Ecoflex | м | 55.82
881 | 1018113 | Труба Uponor Thermo Single 63x5,8/175 PN6 (200 метров) | Ecoflex | м | 64.47
882 | 1018114 | Труба Uponor Thermo Single 75x6,9/200 PN6 (100 метров) | Ecoflex | м | 86.14
883 | 1018275 | Комплект для тепло - гидроизоляции узла соединения 140 | Ecoflex | шт | 281.44
884 | 1036036 | Труба Uponor Aqua Single 110x15,1/200 PN10 (100 метров) | Ecoflex | м | 128.83
885 | 1018116 | Труба Ecoflex ThermoSingle 110x10,0/200 PN 6 (100 метров) | Ecoflex | м | 111.43
886 | 1025834 | Штуцер UPONOR наружная резьба 28ммх3/4" (в комплект входит пластиковое кольцо Q&E) | PEX | шт | 17.05
887 | 1044013 | Труба Ecoflex Aqua Twin 50x6,9/50x6,9/200 PN10 (100 метров) | Ecoflex | м | 97.53
888 | 1044016 | Труба Uponor Aqua Twin 50x6,9/40x5,5/200 PN10 (100 метров) | Ecoflex | м | 91.5
889 | 1034249 | Труба Ecoflex Supra PLus 50 x 4,6/140 PN 10 (100 метров) | Ecoflex | м | 48.82
890 | 1034174 | Труба Uponor Quattro2x32/28+18/175 PN6/PN10 (200 метров) | Ecoflex | м | 83.74
891 | 1044020 | Труба Uponor Quattro2x40/32+18/200 PN6/PN10 (100метров) | Ecoflex | м | 99.6
892 | 1018135 | Труба Uponor Thermo Twin 2x32x2,9/175 PN6 (200 метров) | Ecoflex | м | 49.36
893 | 1018277 | Комплект для тепло - гидроизоляции узла соединения 200 | Ecoflex | шт | 301.45
894 | 1034219 | Труба Ecoflex Supra PLus 40 x 3,7/90 PN 10 (100 метров) | Ecoflex | м | 40.94
895 | 1034248 | Труба Ecoflex Supra PLus 40 x 3,7/140 PN 10 (100 метров) | Ecoflex | м | 45.21
896 | 1018137 | Труба Uponor Thermo Twin 2x50x4,6/200 PN6 (100 метров) | Ecoflex | м | 83.74
897 | 1034218 | Труба Ecoflex Supra PLus 32 x 2,9/68 PN 10 (100 метров) | Ecoflex | м | 34.37
898 | 1034185 | Труба Uponor Aqua Twin 28x4,0/18x2,5/140 PN 10 (200 метров) | Ecoflex | м | 40
899 | 1034175 | Труба Uponor Quattro2x32/32+18/175 PN6/PN10 (200метров) | Ecoflex | м | 92.71
900 | 1018134 | Труба Uponor Thermo Twin 2x25x2,3/175 PN6 (200 метров) | Ecoflex | м | 45.75
901 | 1018118 | Труба Uponor Aqua Single 32x4,4/140 PN10 (200 метров) | Ecoflex | м | 34.91
902 | 1034188 | Труба Ecoflex Aqua Twin 50x6,9/32x4,4/175 PN10 (200 метров) | Ecoflex | м | 69.29
903 | 1034173 | Труба Uponor Quattro2x25/28+18/175 PN6/PN10 (200метров) | Ecoflex | м | 77.05
904 | 1018310 | Концевой уплотнитель Ecoflex Single 75-110/200 | Ecoflex | шт | 92.71
905 | 1018138 | Труба Uponor Thermo Twin 2x63x5,8/200 PN6 (100 метров) | Ecoflex | м | 113.18
906 | 1034217 | Труба Ecoflex Supra PLus 25 x 2,3/68 PN 10 (100 метров) | Ecoflex | м | 34.37
907 | 1034012 | Фитинг ТА латунь 18х2,5 PN10 25/1" | PEX | шт | 27.42
908 | 1027489 | Зажимной наконечник WIPEX ISO A S3,2 К28-10 28х4,0х1" | PEX | шт | 30.8
909 | 1034176 | Труба Uponor Quattro2x40/40+28/200 PN6/PN10 (100метров) | Ecoflex | м | 100.7
910 | 1034312 | Термоусадочный рукав Ecoflex 140-175-200 | Ecoflex | шт | 109.57
911 | 1018136 | Труба Ecoflex ThermoTwin 2x40x3,7/175 PN 6 (200 метров) | Ecoflex | м | 56.59
912 | 1018307 | Концевой уплотнитель Ecoflex Twin 40-63,40-63/200 | Ecoflex | шт | 99.39
913 | 1044014 | Труба Ecoflex Aqua Twin 32x4,4/28x4,0/175 PN10 (200 метров) | Ecoflex | м | 54.18
914 | 1018261 | Комплект для тройника или отвода 90 град. Ecoflex 200/200-175-140 | Ecoflex | шт | 380.72
915 | 1034221 | Труба Ecoflex Supra PLus 110 x 10,0/200 PN 16 (100 метров) | Ecoflex | м | 94.58
916 | 1034234 | Труба Uponor Supra Standard 110x10,0/200 2х0,05 Ом/м с белым кабелем PN16 (100м) | Ecoflex | м | 94.58
917 | 1034229 | Комплект для удлинения Ecoflex Supra Plus 110/200 | Ecoflex | шт | 305.28
918 | 1045875 | Труба Uponor Thermo Single 25x3,5/140 PN10 (200 м) | Ecoflex | м | 34.87
919 | 1034239 | Комплект для тройника Ecoflex Supra Standard 25-32/68 | Ecoflex | шт | 432.64
920 | 1044017 | Труба Uponor Quattro2x32/28+28/175 PN6/PN10 (200метров) | Ecoflex | м | 84.28
921 | 1044018 | Труба Uponor Quattro2x32/32+32/175 PN6/PN10 (200метров) | Ecoflex | м | 98.73
922 | 1034267 | Комплект для тройника Ecoflex Supra Plus 40-63/140 | Ecoflex | шт | 636.93
923 | 1036075 | Комплект узла прохода через фундамент Ecoflex 140 | Ecoflex | шт | 184.77
924 | 1018276 | Комплект для тепло - гидроизоляции узла соединения 175 | Ecoflex | шт | 291.22
925 | 1034180 | Труба Uponor Aqua Single 28x4,0/140 PN10 (200 метров) | Ecoflex | м | 33.17
926 | 1018309 | Концевой уплотнитель Ecoflex Twin 25-40,25-40/175 | Ecoflex | шт | 86.13
927 | 1018306 | Концевой уплотнитель Ecoflex Quattro 175 | Ecoflex | шт | 89.44
928 | 1034303 | Угловой фиксатор для кожуха 200мм R1000мм | Ecoflex | шт | 171
929 | 1018122 | Труба Uponor Aqua Single 75x10,3/200 PN10 (100 метров) | Ecoflex | м | 95.12
930 | 1018109 | Труба Uponor Thermo Single 25x2,3/140 PN6 (200 метров) | Ecoflex | м | 30.76
931 | 1044015 | Труба Ecoflex Aqua Twin 40x5,5/32x4,4/175 PN10 (200 метров) | Ecoflex | м | 63.32
932 | 1018312 | Концевой уплотнитель Ecoflex Single 63-75/175 | Ecoflex | шт | 81.33
933 | 1034308 | Концевой уплотнитель Ecoflex Quattro 200 | Ecoflex | шт | 124.8
934 | 1044019 | Труба Uponor Quattro2x40/40+40/200 PN6/PN10 (100метров) | Ecoflex | м | 103
935 | 1034302 | Угловой фиксатор для кожуха 175мм R800мм | Ecoflex | шт | 171
936 | 1034261 | Труба Ecoflex Supra Standard 75x6,8/175 2х0,05 Ом/м с белым кабелем PN 16 (100м) | Ecoflex | м | 62.61
937 | 1036061 | Комплект узла прохода через фундамент Ecoflex 175-200 | Ecoflex | шт | 195.02
938 | 1018308 | Концевой уплотнитель Ecoflex Twin 25-32-50,25-32-50/175 | Ecoflex | шт | 91.5
939 | 1034202 | Проход через Ecoflex стену 140 | Ecoflex | шт | 68.57
940 | 1018119 | Труба Uponor Aqua Single 40x5,5/175 PN10 (200 метров) | Ecoflex | м | 52.43
941 | 1034224 | Комплект для тройника Ecoflex Supra Plus 25-32/68 | Ecoflex | шт | 427.23
942 | 1018120 | Труба Uponor Aqua Single 50x6,9/175 PN10 (200 метров) | Ecoflex | м | 59
943 | 1034187 | Труба Ecoflex Aqua Twin 40x5,5/28x4,0/175 PN10 (200 метров) | Ecoflex | м | 59.65
944 | 1034288 | Комплект подключений и окончаний Supra Plus 25-32/68 | Ecoflex | шт | 230.13
945 | 1034289 | Комплект подключений и окончаний Supra Plus 40-50/90 | Ecoflex | шт | 245.92
946 | 1034290 | Комплект подключений и окончаний Supra Plus 40-63/140 | Ecoflex | шт | 260.49
947 | 1034291 | Комплект подключений и окончаний Supra Plus 75/175 | Ecoflex | шт | 286.25
948 | 1034293 | Комплект подключений и окончаний Supra Plus 90-110/200 | Ecoflex | шт | 320.3
949 | 1044126 | Комплект подключений и окончаний Supra Plus Twin 25+18/140 | Ecoflex | шт | 270.46
950 | 1036599 | Комлект подключений и окончаний Supra Plus 25-32/68 без блока управления | Ecoflex | шт | 149.54
951 | 1036600 | Комлект подключений и окончаний Supra Plus 40-50/90 без блока управления | Ecoflex | шт | 167.82
952 | 1044128 | Комлект подключений и окончаний Supra Plus 40-63/140 без блока управления | Ecoflex | шт | 183.61
953 | 1044129 | Комлект подключений и окончаний Supra Plus 75/175 без блока управления | Ecoflex | шт | 191.91
954 | 1044131 | Комлект подключений и окончаний Supra Plus 90-110/200 без блока управления | Ecoflex | шт | 227.64
955 | 1018313 | Концевой уплотнитель Ecoflex Single 32-50/175 | Ecoflex | шт | 75.31
956 | 1034186 | Труба Ecoflex Aqua Twin 32x4,4/18x2,5/175 PN10 (200 метров) | Ecoflex | м | 48.82
957 | 1034306 | Концевой уплотнитель Ecoflex Twin 25-40, 18-28/175 | Ecoflex | шт | 87.89
958 | 1018314 | Концевой уплотнитель Ecoflex Single 40-63/140 | Ecoflex | шт | 78.26
959 | 1034251 | Труба Ecoflex Supra PLus 75 x 6,8/175 PN 16 (100 метров) | Ecoflex | м | 62.61
960 | 1018121 | Труба Uponor Aqua Single 63x8,7/175 PN10 (200 метров) | Ecoflex | м | 69.84
961 | 1034204 | Проход через стену Ecoflex 200 | Ecoflex | шт | 95.18
962 | 1034245 | Комплект для удлинения (2 подключения) Ecoflex Supra Plus 68 | Ecoflex | шт | 117.45
963 | 1018123 | Труба Uponor Aqua Single 90x12,3/200 PN10 (100 метров) | Ecoflex | м | 108.37
964 | 1018315 | Концевой уплотнитель Ecoflex Single 25-32/140 | Ecoflex | шт | 65.67
965 | 1034280 | Комплект для тройника Ecoflex Supra Standard 40-63/140 | Ecoflex | шт | 640.55
966 | 1034255 | Труба Ecoflex Supra Standard 63x5,8/140 2х0,48 Ом/м с желтым кабелем PN 10 (300м) | Ecoflex | м | 59
967 | 1034230 | Труба Ecoflex Supra Standard 25x2,3/68 2х0,05 Ом/м с белым кабелем PN 10 (500м) | Ecoflex | м | 34.37
968 | 1034231 | Труба Ecoflex Supra Standard 32x2,9/68 2х0,05 Ом/м с белым кабелем PN 10 (500м) | Ecoflex | м | 34.37
969 | 1034214 | Труба Ecoflex Supra Standard 32x2,9/68 2х0,48 Ом/м с желтым кабелем PN 10 (500м) | Ecoflex | м | 34.37
970 | 1045876 | Труба Uponor Thermo Single 32x4,4/140 PN10 (200 м) | Ecoflex | м | 39.59
971 | 1034215 | Труба Ecoflex Supra Standard 40x3,7/90 2х0,48 Ом/м с желтым кабелем PN 10 (300м) | Ecoflex | м | 40.94
972 | 1034233 | Труба Ecoflex Supra Standard 50x4,6/90 2х0,05 Ом/м с белым кабелем PN 10 (300м) | Ecoflex | м | 44
973 | 1034216 | Труба Ecoflex Supra Standard 50x4,6/90 2х0,48 Ом/м с желтым кабелем PN 10 (300м) | Ecoflex | м | 44
974 | 1034253 | Труба Ecoflex Supra Standard 40x3,7/140 2х0,48 Ом/м с желтым кабелем PN 10 (300м) | Ecoflex | м | 45.21
975 | 1034258 | Труба Ecoflex Supra Standard 40x3,7/140 2х0,05 Ом/м с белым кабелем PN 10 (300м) | Ecoflex | м | 46.95
976 | 1034259 | Труба Ecoflex Supra Standard 50x4,6/140 2х0,05 Ом/м с белым кабелем PN 10 (300м) | Ecoflex | м | 48.82
977 | 1034254 | Труба Ecoflex Supra Standard 50x4,6/140 2х0,48 Ом/м с желтым кабелем PN 10 (300м) | Ecoflex | м | 48.82
978 | 1044066 | Труба Ecoflex Supra PLus Twin 25 х 2,3+18 х 2,5/140 PN 10/6 (100 метров) | Ecoflex | м | 52.98
979 | 1045880 | Труба Uponor Thermo Twin 2x25x3,5/175 PN10 (200 м) | Ecoflex | м | 54.31
980 | 1045877 | Труба Uponor Thermo Single 40x5,5/175 PN10 (200 м) | Ecoflex | м | 58.44
981 | 1034260 | Труба Ecoflex Supra Standard 63x5,8/140 2х0,05 Ом/м с белым кабелем PN 10 (300м) | Ecoflex | м | 59
982 | 1034256 | Труба Ecoflex Supra Standard 75x6,8/175 PN 16 2х0,48 Ом/м с желтым кабелем PN 16 (100м) | Ecoflex | м | 62.61
983 | 1045881 | Труба Uponor Thermo Twin 2x32x4,4/175 PN10 (200 м) | Ecoflex | м | 62.92
984 | 1045878 | Труба Uponor Thermo Single 50x6,9/175 PN10 (200 м) | Ecoflex | м | 65.87
985 | 1045882 | Труба Uponor Thermo Twin 2x40x5,5/175 PN10 (200 м) | Ecoflex | м | 71.82
986 | 1045879 | Труба Uponor Thermo Single 63x8,7/175 PN10 (200 м) | Ecoflex | м | 75.96
987 | 1034257 | Труба Ecoflex Supra Standard 90x8,2/175 PN 16 2х0,48 Ом/м с желтым кабелем PN 16 (100м) | Ecoflex | м | 84.15
988 | 1034262 | Труба Uponor Supra Standard 90x8,2/200 2х0,05 Ом/м с белым кабелем PN16 (100м) | Ecoflex | м | 84.34
989 | 1034252 | Труба Ecoflex Supra PLus 90 x 8,2/200 PN 16 (100 метров) | Ecoflex | м | 84.91
990 | 1045883 | Труба Uponor Thermo Twin 2x50x6,9/200 PN10 (100 м) | Ecoflex | м | 103.05
991 | 1034271 | Комплект для удлинения (2 подключения) Ecoflex Supra Plus 175 | Ecoflex | шт | 228.77
992 | 1034247 | Комплект для удлинения (2 подключения) Ecoflex Supra Plus 200 | Ecoflex | шт | 228.77
993 | 1034269 | Комплект для удлинения Ecoflex Supra Plus 40-63/140 | Ecoflex | шт | 305.28
994 | 1034225 | Комплект для тройника Ecoflex Supra Plus 40-50/90 | Ecoflex | шт | 432.64
995 | 1034240 | Комплект для тройника Ecoflex Supra Standard 40-50/90 | Ecoflex | шт | 444.08
996 | 1034284 | Комплект для тройника Ecoflex Supra Plus 75-90/175 | Ecoflex | шт | 712.24
997 | 1034286 | Комплект для тройника Ecoflex Supra Standard 75-90/175 | Ecoflex | шт | 717.61
998 | 1034226 | Комплект для тройника Ecoflex Supra Plus 90-110/200 | Ecoflex | шт | 724.83
999 | 1034235 | Комплект подключений и окончаний Ecoflex Supra Standard 25-32/68 | Ecoflex | шт | 1169.12
1000 | 1035935 | Труба Uponor SUPRA PLUS 32 X 2,9 / 140, 100м | Ecoflex | м | 41.92
1001 | 1034272 | Комплект подключений и окончаний Ecoflex Supra Standard 40-50/90 | Ecoflex | шт | 1175.14
1002 | 1034273 | Комплект подключений и окончаний Ecoflex Supra Standard 40-63/140 | Ecoflex | шт | 1330.47
1003 | 1034274 | Комплект подключений и окончаний Ecoflex Supra Standard 75/175 | Ecoflex | шт | 1334.73
1004 | 1034236 | Комплект подключений и окончаний Ecoflex Supra Standard 90/175 | Ecoflex | шт | 1362.97
1005 | 1034242 | Комплект для удлинения Ecoflex Supra Standard 25-32/68 | Ecoflex | шт | 189.03
1006 | 1034243 | Комплект для удлинения Ecoflex Supra Standard 40-50/90 | Ecoflex | шт | 210.15
1007 | 1034282 | Комплект для удлинения Ecoflex Supra Standard 40-63/140 | Ecoflex | шт | 263.68
1008 | 1034283 | Комплект для удлинения Ecoflex Supra Standard 75-90/175 | Ecoflex | шт | 319.07
1009 | 1034244 | Комплект для удлинения Ecoflex Supra Standard 110/200 | Ecoflex | шт | 319.07
1010 | 1034232 | Труба Ecoflex Supra Standard 40x3,7/90 2х0,05 Ом/м с белым кабелем PN 10 (300м) | Ecoflex | м | 40.94
1011 | 1034246 | Комплект для удлинения (2 подключения) Ecoflex Supra Plus 90 | Ecoflex | шт | 162.54
1012 | 1034270 | Комплект для удлинения (2 подключения) Ecoflex Supra Plus 140 | Ecoflex | шт | 217.38
1013 | 1044029 | Переход 90-68 | Ecoflex | шт | 13.48
1014 | 1036059 | Переход 140-90 | Ecoflex | шт | 13.48
1015 | 1018259 | Комплект изоляции для тройника или отвода 90 град. Ecoflex 140/140 | Ecoflex | шт | 342.85
1016 | 1036604 | Блок управления Uponor Supra Plus c датчиком температуры | Ecoflex | шт | 84.9
1017 | 1035953 | Блок регулятора и датчик Ecoflex 600 для Supra Standard | Ecoflex | шт | 925
1018 | 1034222 | Труба Ecoflex Supra Standard 100x10,0/200 PN 16 2х0,48 Ом/м с желтым кабелем PN 16 (100м) | Ecoflex | м | 94.58
1019 | 1034241 | Комплект для тройника Ecoflex Supra Standard 110/200 | Ecoflex | шт | 727.24
1020 | 1034213 | Труба Ecoflex Supra Standard 25x2,3/68 2х0,48 Ом/м с желтым кабелем PN 10 (500м) | Ecoflex | м | 34.37
1021 | 1018326 | Теплоизолированный колодец Ecoflex 100 1000/140-175-200х6 | Ecoflex | шт | 987.31
1022 | 1034227 | Комплект для удлинения Ecoflex Supra Plus 25-32/68 | Ecoflex | шт | 183.67
1023 | 1018316 | Концевой уплотнитель Ecoflex Single 25-32/68 | Ecoflex | шт | 51.22
1024 | 1034305 | Концевой уплотнитель Ecoflex Twin 18-28,18-28/140 | Ecoflex | шт | 75.85
1025 | 1018260 | Комплект для тройника или отвода 90 град. Ecoflex 175/175-140 | Ecoflex | шт | 380.72
1026 | 1034228 | Комплект для удлинения Ecoflex Supra Plus 40-50/90 | Ecoflex | шт | 204.68
1027 | 1044494 | Комплект узла прохода через фундамент Ecoflex 68 | Ecoflex | шт | 71.64
1028 | 1034268 | Комплект для удлинения Ecoflex Supra Plus 40-63/140 | Ecoflex | шт | 258.32
1029 | 1018327 | Теплоизолированный колодец Ecoflex 100 1000/140-175-200х8 | Ecoflex | шт | 1226.36
1030 | 1034203 | Проход через Ecoflex стену 175 | Ecoflex | шт | 79.36
1031 | 1036248 | Концевой уплотнитель Ecoflex Single 32-50/90 | Ecoflex | шт | 66.23
1032 | 1044495 | Комплект узла прохода через фундамент Ecoflex 90 | Ecoflex | шт | 76.76
1033 | 1004015 | Расширительная головка для ручного инструмента UPONOR Q&E 18мм | PEX | шт | 62.35
1034 | 1004014 | Расширительная головка UPONOR Q&E 28 мм для ручного и гидравлического инструмента | PEX | шт | 62.35
1035 | 1045639 | Рем.комплект: резиновое кольцо + алюминиевая пресс-гильза 16, 10 шт | MLCP | комплект | 9.38
1036 | 1045641 | Рем.комплект: резиновое кольцо + алюминиевая пресс-гильза 20, 10 шт | MLCP | комплект | 11.32
1037 | 1045642 | Рем.комплект: резиновое кольцо + алюминиевая пресс-гильза 25, 10 шт | MLCP | комплект | 20.96
1038 | 1045643 | Рем.комплект: резиновое кольцо + алюминиевая пресс-гильза 32, 10 шт | MLCP | комплект | 25.6
1039 | 1034543 | Капиллярный клапан UPONOR PUSH | PEX | шт | 75.42
1040 | 1013306 | Уплотнительное кольцо Wipex на резьбу 3" | PEX | шт | 3.13
1041 | 1018595 | Уплотнительное кольцо Wipex на резьбу 1 1/4" | PEX | шт | 0.82
1042 | 1018596 | Уплотнительное кольцо Wipex на резьбу 2" | PEX | шт | 1.08
1043 | 1005227 | Резьбовой соединительный элемент для пластикового коллектора Uponor | PEX | комплект | 47.55
1044 | 1007249 | Исполнительный механизм для коллектора WGF UPONOR, 24В. Длина кабеля 1м. | PEX | шт | 29.48
1045 | 1004054 | Масло для гидравлического инструмента 1 литр UPONOR | PEX | шт | 64.9
Биохимические установки порционной очистки
1 | 1003567 | Установка для очистки сточных вод Uponor Bio 5 | Bio | шт | 8111.25
2 | 1003568 | Установка для очистки сточных вод Uponor Bio 10 | Bio | шт | 12637.8
3 | 1003569 | Установка для очистки сточных вод Uponor Bio 15 | Bio | шт | 14308.35
4 | 1003574 | Удлинительная труба 35x35 мм. нержавеющая | Bio | шт | 110.25
5 | 1003575 | Химический реагент Uponor, канистра (15л) | Bio | кан | 67.2
Локальные очистные системы фильтрационного типа
6 |  | Комплект Uponor Sako 1,5 м³ | Sako | компл | 1993
7 |  | Комплект Uponor Sako 2 м³ | Sako | компл | 2332
8 |  | Комплект Uponor Sako 3 м³ | Sako | компл | 3509
9 |  | Комплект Uponor Sako 4 м³ | Sako | компл | 4208
10 | 1003540 | Комплект Upolow 2 куб.м с регулятором потока | Sako | шт | 2597
11 | 1003833 | Комплект Sako для системы фильтраци | Sako | шт | 763
Инфильтрационные модули
12 |  | Комплект инфильтрационных модулей с септиком 2м³ | Sako | компл | 3615
13 | 1003831 | Комплект инфильтрационных модулей | Sako | компл | 1929
14 | 1003546 | Инфильтрационный модуль | Sako | шт | 180
Комплектующие для локальных очистных систем
15 | 1003549 | Септик 2-камерный 1.5 куб.м | Sako | шт | 1377
16 | 1003550 | Септик 3-камерный 2 куб.м | Sako | шт | 1686
17 | 1003551 | Септик 3-камерный 3 куб.м | Sako | шт | 2650
18 | 1003552 | Септик 3-камерный 4 куб.м | Sako | шт | 3211
19 | 1003561 | Накопительная емкость 5,3 куб.м | Sako | шт | 2979
20 | 1003565 | Колодец поглощения для сауны, емкость 275 литров | Sako | шт | 304
21 | 1003559 | Колодец для отбора проб 315 | Sako | шт | 211.05
22 | 1003558 | Колодец для насоса 0.5 куб.м | Sako | шт | 678
23 | 1003557 | Колодец для насоса 1 куб.м | Sako | шт | 880
24 | 1003663 | Смотровой колодец Uponor Pro, Т2 110 мм | Sako | шт | 509
25 | 1003555 | Распределительный колодец 400 (+ 2шт регул потока) | Sako | шт | 285
26 | 1003535 | Ревизия 200/110 мм | Sako | шт | 233
27 | 1003566 | Фильтрационная ткань 1.4х32м | Sako | шт | 105
28 | 1003563 | Система анкеровки Uponor | Sako | шт | 223
29 | 1044250 | Крышка Uponor Сако ПВП диаметр 400 мм | Sako | шт | 19
30 | 1003539 | Вентиляционная заглушка d90 мм | Sako | шт | 3
31 | 1003562 | Соединительный комплект 160мм для емкостей 5,3м3 | Sako | шт | 250
32 | 1003556 | регулятор потока O90мм | Sako | шт | 25
33 | 1003577 | Перфорированная труба-распылительная O90мм?2,5м | Sako | шт | 12
34 | 1003578 | Распределительная труба Ø90/80мм×2,5м | Sako | шт | 12
35 | 1003538 | Муфта раструбная d90мм | Sako | шт | 3
36 | 1003537 | Колено гибкое d90мм | Sako | шт | 7
37 | 1003606 | Удлинительная труба d560мм х1.4м | Sako | шт | 148
38 | 1003600 | Уплотнительное кольцо Uporen 560 мм | Sako | шт | 15
39 | 1003601 | Труба безраструбная Uporen ПП 400/355 (6 м) SN 8 | Sako | шт | 307
40 | 1003605 | Удлинительная труба d400х1.4м | Sako | шт | 71
41 | 1003521 | Кольцо уплотнительное Dupplex 400 мм | Sako | шт | 13
42 | 1003604 | Удлинительная труба 315 мм 1,2 метра | Sako | шт | 60
43 | 1003520 | Кольцо уплотнительное Dupplex/Uporen 315 мм | Sako | шт | 5.1